## PLANILHA DE CUSTO
PLANILHA DE CUSTO
OBRA : UBS TEOTÔNIO VILELA
LOCALIDADE : MACEIÓ |  |  |  | BASE : SINAPI/ORSE - NOV/2021, SEINFRA- 027, SBC - JUNHO/2021, SUDECAP - OUTUBRO/2021
DATA : NOVEMBRO 2021
ITEM | CODIGO | FONTE | DESCRIÇÃO | UNIDADE | QUANT. | PREÇO |  | %
[6 empty] | UNITÁRIO | TOTAL
01 |  |  | SERVIÇOS PRELIMINARES
01.01 | 1 | COMPOSIÇÃO | Projetos complementares | unid | 1 | 62777.3 | 62777.3 | 2.5907
01.02 | 51 | ORSE | Placa de obra em chapa aço galvanizado, instalada | m² | 10 | 344.85 | 3448.5 | 0.1423
01.03 | 98458 | SINAPI | Tapume com compensado de madeira. af_05/2018 | m² | 456.214 | 118.27 | 53956.43 | 2.2266
01.04 | C2851 | SEINFRA | Instalações provisórias de água | unid | 1 | 1036.79 | 1036.79 | 0.0428
01.05 | C2849 | SEINFRA | Instalações provisórias de esgoto | unid | 1 | 206 | 206 | 0.0085
01.06 | C2850 | SEINFRA | Instalações provisórias de luz , força, telefone e lógica | unid | 1 | 1308.2 | 1308.2 | 0.054
01.07 | 93207 | SINAPI | Execução de escritório em canteiro de obra em chapa de madeira compensada, não incluso mobiliário e equipamentos. af_02/2016 | m² | 20 | 999.83 | 19996.6 | 0.8252
01.08 | 93584 | SINAPI | Execução de depósito em canteiro de obra em chapa de madeira compensada, não incluso mobiliário. af_04/2016 | m² | 20 | 804.99 | 16099.8 | 0.6644
01.09 | 002 | COMPOSIÇÃO | Administração da obra | mês | 12 | 25787.3 | 309447.6 | 12.7701
[7 empty] | 468277.22 | 19.3246
02 |  |  | MOVIMENTO DE TERRA
02.01 | 98519 | SINAPI | Limpeza do terreno | m² | 1339.65 | 1.36 | 1114.19 | 0.046
02.02 | 4177 | ORSE | Locação de construção de edificação acima de 1000 m2, inclusive execução de gabarito de madeira | m² | 819.26 | 5.57 | 4563.28 | 0.1883
02.03 | 94319 | SINAPI | Aterro apiloado em camadas de 0,20 m com material argilo - arenoso (entre baldrames) | m³ | 386.773 | 35.12 | 13583.47 | 0.5606
02.04 | 93358 | SINAPI | Escavação manual de vala em material de 1a categoria até 1,5m excluindo esgotamento/escoramento | m³ | 32.453 | 55.22 | 1792.05 | 0.074
02.05 | 101616 | SINAPI | Regularização e compactação do fundo de valas | m² | 286.173 | 4 | 1144.69 | 0.0472
[7 empty] | 22197.68 | 0.9161
03 |  |  | INFRAESTRUTURA (FUNDAÇÕES)
03.1 | 96617 | SINAPI | Lastro de concreto magro, aplicado em blocos de coroamento ou sapatas, espessura de 5cm. af_08/2017 | m² | 82.9575 | 15.81 | 1311.56 | 0.0541
03.2 | 101166 | siNAPI | Alvenaria de embasamento com bloco estrutural de cerâmica, de 14x19x29cm e argamassa de assentamento com preparo em betoneira. af_05/2020 | m² | 416.9992 | 436.68 | 182095.21 | 7.5146
03.3 | 4953 | ORSE | Impermeabilização de alicerce e viga baldrame com 2 demãos de tinta asfáltica tipo Neutrol da Vedacit ou similar, exceto argamassa impermeabilização | m² | 317.282 | 21.98 | 6973.86 | 0.2878
03.4 | 94971 | SINAPI | Concreto fck = 25mpa, traço 1:2,3:2,7 (em massa seca de cimento/ areia média/ brita 1) - preparo mecânico com betoneira 600 l. af_05/2021 | m³ | 27.4 | 437.58 | 11989.69 | 0.4948
03.5 | 96546 | SINAPI | Armação de bloco, viga baldrame ou sapata utilizando aço ca-50 de 10 mm - montagem. af_06/2017 | kg | 1023 | 16 | 16368 | 0.6755
03.6 | 96543 | SINAPI | Armação de bloco, viga baldrame e sapata utilizando aço ca-60 de 5 mm - montagem. af_06/2017 | kg | 519 | 18.83 | 9772.77 | 0.4033
03.7 | 96548 | SINAPI | Armação de bloco, viga baldrame ou sapata utilizando aço ca-50 de 16 mm - montagem. af_06/2017 | kg | 70 | 13.12 | 918.4 | 0.0379
03.8 | 96533 | SINAPI | Fabricação, montagem e desmontagem de fôrma para viga baldrame, em madeira serrada, e=25 mm, 2 utilizações. af_06/2017 | m² | 358.68 | 102.12 | 36628.4 | 1.5116
03.9 | 92411 | SINAPI | Montagem e desmontagem de fôrma de pilares retangulares e estruturas similares, pé-direito simples, em madeira serrada, 2 utilizações. af_09/2020 | m² | 92.01 | 167.98 | 15455.84 | 0.6378
03.10 | 96532 | SINAPI | Fabricação, montagem e desmontagem de fôrma para sapata, em madeira serrada, e=25 mm, 2 utilizações. af_06/2017 | m² | 67.14 | 183.02 | 12287.96 | 0.5071
[7 empty] | 293801.69 | 12.1245
04 |  |  | SUPERESTRUTURAS
CONCRETO ARMADO - VIGA
04.01 | 94971 | SINAPI | Concreto fck = 25mpa, traço 1:2,3:2,7 (em massa seca de cimento/ areia média/ brita 1) - preparo mecânico com betoneira 600 l. af_05/2021 | m³ | 111.62 | 437.58 | 48842.68 | 2.0156
04.02 | 101964 | SINAPI | Laje pré-moldada unidirecional, biapoiada, para forro, enchimento em cerâmica, vigota convencional, altura total da laje (enchimento+capa) = (8+3). af_11/2020 | m² | 770.79 | 155.57 | 119911.8 | 4.9484
04.03 | 92456 | SINAPI | Montagem e desmontagem de fôrma de viga, escoramento metálico, pé-direito simples, em chapa de madeira resinada, 4 utilizações. af_09/2020 | m² | 415.69 | 110.04 | 45742.53 | 1.8877
04.04 | 92413 | SINAPI | Montagem e desmontagem de fôrma de pilares retangulares e estruturas similares, pé-direito simples, em madeira serrada, 4 utilizações. af_09/2020 | m² | 213.55 | 101.27 | 21626.21 | 0.8925
04.05 | 92778 | SINAPI | Armação de pilar ou viga de uma estrutura convencional de concreto armado em uma edificação térrea ou sobrado utilizando aço ca-50 de 10,0 mm - montagem. af_12/2015 | kg | 993 | 15.95 | 15838.35 | 0.6536
04.06 | 92775 | SINAPI | Armação de pilar ou viga de uma estrutura convencional de concreto armado em uma edificação térrea ou sobrado utilizando aço ca-60 de 5,0 mm - montagem. af_12/2015 | kg | 918 | 18.82 | 17276.76 | 0.713
04.07 | 92777 | SINAPI | Armação de pilar ou viga de uma estrutura convencional de concreto armado em uma edificação térrea ou sobrado utilizando aço ca-50 de 8,0 mm - montagem. af_12/2015 | kg | 2639 | 17.63 | 46525.57 | 1.92
04.09 | 92779 | SINAPI | Armação de pilar ou viga de uma estrutura convencional de concreto armado em uma edificação térrea ou sobrado utilizando aço ca-50 de 12,5 mm - montagem. af_12/2015 | kg | 59 | 13.52 | 797.68 | 0.0329
04.10 | 92780 | SINAPI | Armação de pilar ou viga de uma estrutura convencional de concreto armado em uma edificação térrea ou sobrado utilizando aço ca-50 de 16,0 mm - montagem. af_12/2015 | kg | 206 | 12.96 | 2669.76 | 0.1102
04.11 | 92765 | SINAPI | Armação de pilar ou viga de uma estrutura convencional de concreto armado em um edifício de múltiplos pavimentos utilizando aço ca-50 de 20,0 mm - montagem. af_12/2015 | kg | 149 | 14.4 | 2145.6 | 0.0885
VERGAS E CONTRAVERGAS
04.12 | 93192 | SINAPI | Verga moldada in loco com utilização de blocos canaleta para portas e janelas com até 1,5 m de vão. af_03/2016 | m | 40.3215 | 48.29 | 1947.13 | 0.0804
04.13 | 93185 | SINAPI | Verga pré-moldada para portas com mais de 1,5 m de vão. af_03/2016 | m | 117.639 | 56.53 | 6650.13 | 0.2744
04.14 | 93183 | SINAPI | Verga pré-moldada para janelas com mais de 1,5 m de vão. af_03/2016 | m | 89.7704 | 57.23 | 5137.56 | 0.212
04.15 | 93195 | SINAPI | Contraverga pré-moldada | m | 120.0199 | 51.59 | 6191.83 | 0.2555
04.16 | 93204 | SINAPI | Cinta de amarração de alvenaria moldada in loco em concreto. af_03/2016 | m | 906.52 | 56.94 | 51617.25 | 2.1301
[7 empty] | 392920.84 | 16.2148
05 |  |  | SISTEMA DE VEDAÇÃO VERTICAL EXTERNO E INTERNO (FECHAMENTOS)
05.01 | 151 | ORSE | Alvenaria bloco cerâmico vedação, 9x19x24cm, e=9cm, com argamassa t5 - 1:2:8 (cimento/cal/areia), junta=1cm - Rev.09 | m² | 1664.829 | 40.83 | 67974.97 | 2.8051
05.03 | 93202 | SINAPI | Fixação (encunhamento) de alvenaria de vedação com tijolo maciço. af_03/2016 | m | 453.26 | 19.53 | 8852.17 | 0.3653
05.04 | 191 | ORSE | Divisória em granito cinza polido, e=2cm, inclusive assentamento considerando 5% de perda do granito | m² | 12.631 | 513.18 | 6481.98 | 0.2675
05.05 | 10783 | ORSE | Cobogo de cimento (elemento vazado, circular), 30 x 30 x 5cm, assentado com argamassa de cimento e areia | m² | 376.8852 | 160.26 | 60399.62 | 2.4925
[7 empty] | 143708.74 | 5.9304
06 |  |  | COBERTA
06.01 | 94216 | SINAPI | Telhamento com telha metálica termoacústica e = 30 mm, com até 2 águas, incluso içamento. af_07/2019 | m² | 536.54 | 289.29 | 155215.66 | 6.4053
06.02 | 9434 | ORSE | Rufo em chapa aço galvanizado | m | 208.1 | 42.3 | 8802.63 | 0.3633
06.03 | 94227 | SINAPI | Calha em chapa de aço galvanizado | m² | 13.777 | 79.23 | 1091.55 | 0.045
06.04 | 9215 | ORSE | Cobertura em policarbonato alveolar de 8mm, fixado em peças de alumínio inclusive instalação | m² | 20.8 | 339.97 | 7071.38 | 0.2918
06.05 | 100434 | SINAPI | Calha de beiral, semicircular de pvc, diametro 125 mm, incluindo cabeceiras, emendas, bocais, suportes e vedações, excluindo condutores, incluso transporte vertical. Af_07/2019 | m | 51.32 | 70.12 | 3598.56 | 0.1485
[7 empty] | 175779.78 | 7.2539
07 |  |  | TRATAMENTOS
07.01 | 10020 | ORSE | Impermeabilização de superfície com manta asfáltica, duas camadas, inclusive aplicação de primer asfáltico, e=3mm e e=4mm. | m² | 215.74 | 92.67 | 19992.63 | 0.825
[7 empty] | 19992.63 | 0.825
08 |  |  | INSTALAÇÕES HIDROSSANITÁRIAS
08.01 |  |  | PONTOS DE CONSUMO
08.01.01 | 1200 | ORSE | Ponto de água fria embutido, c/material pvc rígido soldável Ø 25mm | unid. | 51 | 105.26 | 5368.26 | 0.2215
08.01.02 | 1679 | ORSE | Ponto de esgoto com tubo de pvc rígido soldável de Ø 40 mm (lavatórios, mictórios, ralos sifonados, etc...) | unid | 38 | 72.74 | 2764.12 | 0.1141
08.01.03 | 1678 | ORSE | Ponto de esgoto com tubo de pvc rígido soldável de Ø 50 mm (pias de cozinha, máquinas de lavar, etc...) | und | 16 | 117.22 | 1875.52 | 0.0774
08.01.04 | 1683 | ORSE | Ponto de esgoto com tubo de pvc rígido soldável de Ø 100 mm (vaso sanitário) | und | 10 | 120.09 | 1200.9 | 0.0496
08.02 |  |  | LOUÇAS SANITÁRIAS
08.02.01 | 10730 | ORSE | Vaso sanitário convencional, linha parati, LOGASA ou similar, c/caixa de descarga de sobrepor AKROS ou similar, assento plastico universal branco ou similar, conjunto de fixação, tubo de descida de embutir e engate plástico | unid. | 7 | 360.55 | 2523.85 | 0.1042
08.02.02 | 7180 | ORSE | Vaso sanitário convencional, adaptado p/ deficiente físico, linha popular, ravena P9, DECA ou similar, c/cx.descarga de sobrepor AKROS ou similar, assento plastico universal branco ou similar, conjunto de fixação, tubo de ligação e engate plástico | unid. | 3 | 389.64 | 1168.92 | 0.0482
08.02.03 | 2086 | ORSE | Cuba de louça de embutir (oval ou circular) inclusive sifão cromado, válvula cromada para pia e engate cromado | unid. | 5 | 370.54 | 1852.7 | 0.0765
08.02.04 | 86904 | SINAPI | Lavatório louça branca suspenso, 29,5 x 39cm ou equivalente, padrão popular - fornecimento e instalação. af_01/2020 | unid | 10 | 109.37 | 1093.7 | 0.0451
08.02.05 | 10345 | ORSE | Mictório de louça branca com sifão integrado, engate flexivel cromado 1/2", registro de pressão 1/2" com canopla cromada acabamento simples e conjunto de fixação | unid. | 1 | 534.63 | 534.63 | 0.0221
08.02.06 | 100860 | SINAPI | Chuveiro elétrico comum corpo plástico, tipo ducha  fornecimento e instalação. af_01/2020 | und | 3 | 80.77 | 242.31 | 0.01
08.02.07 | 12867 | ORSE | Pia de Expurgo Hospitalar Em aço Inox AISI 304, espessura 0,8mm, acabamento escovado, Medindo (70x52,5 Cm). Marca Hidronox ou similar | und | 1 | 1699.4 | 1699.4 | 0.0701
08.03 |  |  | FERRAGENS SANITÁRIAS
08.03.01 | 11232 | ORSE | Torneira cromada de mesa para lavatório temporizada bica baixa | unid | 13 | 124.83 | 1622.79 | 0.067
08.03.02 | 11748 | ORSE | Torneira para lavatório, de mesa, bica alta, linha Link Conforto, ref.1196 C.Lnk da DECA ou similar, inclusive furo para instalação em bancada | unid. | 9 | 285.79 | 2572.11 | 0.1061
08.03.03 | 86911 | SINAPI | Torneira cromada longa, de parede, 1/2 ou 3/4, para pia de cozinha, padrão popular - fornecimento e instalação. af_01/2020 | unid | 4 | 46.32 | 185.28 | 0.0076
08.03.04 | 1464 | ORSE | Registro gaveta c/ canopla cromada, d=15mm (1/2") - ref.1509 Deca ou similar | unid. | 25 | 80.86 | 2021.5 | 0.0834
08.03.05 | 9684 | ORSE | Cuba de aço inox 304, dimensões 34 x 56 x 17cm, para instalação em bancada, c/válvula cromada 3 1/2", ref.94024-207, Tramontina ou similar, exclusive sifão, torneira e engate | unid | 10 | 486.64 | 4866.4 | 0.2008
08.03.06 | 8235 | ORSE | Válvula de descarga Hydra Max cromada c/ canopla lisa 32mm (1 1/4"), Deca ou similar | unid | 10 | 218.67 | 2186.7 | 0.0902
08.03.07 | 4396 | ORSE | Sifao cromado para lavatorio, DECA ref.1680C 1 x 1 1/2 ou similar | unid | 17 | 184.73 | 3140.41 | 0.1296
08.03.08 | 1702 | ORSE | Ralo sifonado em pvc d = 100 mm altura regulável, saída 40 mm, com grelha redonda acabamento cromado | unid | 15 | 30.72 | 460.8 | 0.019
08.03.09 | 100873 | SINAPI | Barra de apoio reta, em aluminio, comprimento 90 cm, fixada na parede - fornecimento e instalação. af_01/2020 | unid | 18 | 251.31 | 4523.58 | 0.1867
08.03.10 | 8211 | ORSE | Ducha higiênica com registro, linha aspen, ref. 1984 C35 da DECA ou similar | unid | 2 | 237.5 | 475 | 0.0196
08.04 |  |  | ACESSÓRIOS SANITÁRIOS
08.04.01 | 4286 | ORSE | Dispenser para sabonete líquido | unid. | 27 | 124.37 | 3357.99 | 0.1386
08.04.02 | 4287 | ORSE | Dispenser para toalha interfolhada | unid. | 28 | 44.67 | 1250.76 | 0.0516
08.04.03 | 95544 | SINAPI | Papeleira de parede em metal cromado sem tampa, incluso fixação. af_01/2020 | unid | 9 | 37.12 | 334.08 | 0.0138
08.04.04 | 95545 | SINAPI | Saboneteira de parede em metal cromado, incluso fixação. af_01/2020 | unid | 3 | 36.58 | 109.74 | 0.0045
RESERVATÓRIO
08.04.06 | 98071 | SINAPI | Fossa séptica - Tanque séptico retangular, em alvenaria com tijolos cerâmicos maciços, dimensões internas: 1,6 x 4,6 x 2,4 m, volume útil: 14720 | unid | 1 | 14426.83 | 14426.83 | 0.5954
08.04.07 | 9960 | ORSE | Sumidouro pre-moldado de concreto - 06 aneis, ø=1,00m e h=0,50m cada anel (1,00 x 3,00m) | unid | 1 | 1801.05 | 1801.05 | 0.0743
08.04.09 | C3648 | SEINFRA | Reservatório pré moldado elevado cilíndrico d=2,0m, cap.=12,0m3, h=9,0m completo e cisterna cap.=4,5 m3 | unid | 1 | 23821.6 | 23821.6 | 0.9831
[7 empty] | 87480.93 | 3.6101
09 |  |  | INSTALAÇÕES ELÉTRICAS DE BAIXA TENSÃO
09.01 | 642 | ORSE | Ponto de luz em teto ou parede, com eletroduto pvc rígido embutido Ø 3/4" | unid. | 133 | 234.42 | 31177.86 | 1.2866
09.02 | 3397 | ORSE | Ponto de tomada 3p para ar condicionado até 3000 va, com eletroduto de pvc flexível sanfonado embutido Ø 3/4", incluindo conjunto astop/30a-220v, inclusive aterramento | unid | 23 | 223.69 | 5144.87 | 0.2123
09.03 | C2492 | CEINFRA | Tomada universal 10a - 250v, sistema "x" | und | 61 | 27.63 | 1685.43 | 0.0696
09.04 | 7807 | ORSE | Tomada dupla 2p+T universal, "Sistema X", ref. 1434, Fame ou similar | und | 80 | 33.28 | 2662.4 | 0.1099
09.05 | 788 | ORSE | Tomada para telefone, com caixa pvc, embutida | und | 1 | 30.55 | 30.55 | 0.0013
09.06 | 3296 | ORSE | Ponto de tomada 2p+t, ABNT, 10 A, de uso geral, em pisos, com eletroduto de pvc rígido embutido, inclusive aterramento | unid | 10 | 274.85 | 2748.5 | 0.1134
09.07 | 792 | ORSE | Tomada para ar condicionado, com caixa pvc e disjuntor bi-polar 30 a, embutida | und | 23 | 86.41 | 1987.43 | 0.082
09.08 | 91953 | SINAPI | Interruptor simples (1 módulo), 10a/250v, incluindo suporte e placa - fornecimento e instalação. af_12/2015 | und | 27 | 24.78 | 669.06 | 0.0276
09.09 | 91959 | SINAPI | Interruptor simples (2 módulos), 10a/250v, incluindo suporte e placa - fornecimento e instalação. af_12/2015 | und | 16 | 39.34 | 629.44 | 0.026
09.10 | 91967 | SINAPI | Interruptor simples (3 módulos), 10a/250v, incluindo suporte e placa - fornecimento e instalação. af_12/2015 | und | 3 | 53.9 | 161.7 | 0.0067
09.11 | 91969 | SINAPI | Interruptor paralelo (3 módulos), 10a/250v, incluindo suporte e placa - fornecimento e instalação. af_12/2015 | und | 3 | 71.22 | 213.66 | 0.0088
09.12 | 92023 | SINAPI | Interruptor simples (1 módulo) com 1 tomada de embutir 2p+t 10 a, incluindo suporte e placa - fornecimento e instalação. af_12/2015 | und | 6 | 36.09 | 216.54 | 0.0089
09.13 | 7810 | ORSE | Interruptor para chuveiro, bipolar simples, 25A, ref.2516, Silentoque, Pial ou similar, inclusive caixa pvc 4x2 e placa | und | 4 | 21.85 | 87.4 | 0.0036
09.14 | 3275 | ORSE | Ponto de interruptor 01 seção (1 s) embutido com eletroduto de pvc rígido Ø 3/4" | pt | 27 | 205.69 | 5553.63 | 0.2292
09.15 | 3282 | ORSE | Ponto de interruptor 02 seções embutido, com eletroduto de pvc rígido roscável Ø 3/4" | pt | 16 | 208.49 | 3335.84 | 0.1377
09.16 | 3285 | ORSE | Ponto de interruptor 03 seções embutido, com eletroduto de pvc flexível sanfonado Ø 3/4" | pt | 3 | 161.03 | 483.09 | 0.0199
09.17 | 3396 | ORSE | Ponto de tomada 3p para chuveiro elétrico até 4000 va, com eletroduto de pvc flexível sanfonado embutido Ø 3/4", inclusive aterramento | pt | 4 | 215.71 | 862.84 | 0.0356
09.18 | 691 | ORSE | Ponto de tomada p/ lógica, c/ canaleta plastica 20x10mm com divisória, embutido | pt | 20 | 97.45 | 1949 | 0.0804
09.19 | 789 | ORSE | Ponto embutido tomada p/ tv a cabo, c/ eletroduto condulete pvc rígido Ø 3/4" s/ fiação, exclusive tomada | pt | 5 | 149.5 | 747.5 | 0.0308
09.20 | 12971 | ORSE | Luminária Painel Led embutir 18w quadrada, 6000k da G-light ou similar | und | 9 | 59.04 | 531.36 | 0.0219
09.21 | 12794 | ORSE | Luminária hermética de sobrepor, para lâmpada tubular T8, 2x36w, IP65, 127cm, ref.: LMIP65 2x36 - T8C, da G-light ou similar, exclusive lâmpadas | und | 13 | 182.79 | 2376.27 | 0.0981
09.22 | 97586 | SINAPI | Luminária tipo calha, de sobrepor, com 2 lâmpadas tubulares LED de 36 w, com reator de partida rápida - fornecimento e instalação. af_02/2020 | und | 77 | 167.21 | 12875.17 | 0.5313
09.23 | 97599 | SINAPI | Luminária de emergência, com 30 lâmpadas led de 2 w, sem reator - fornecimento e instalação. af_02/2020 | und | 3 | 24.3 | 72.9 | 0.003
09.24 | 12096 | ORSE | Luminária tipo spot de Sobrepor SR08-S da Abalux ou similar para lâmpada PAR 30 | unid | 5 | 140.79 | 703.95 | 0.0291
09.25 | 13160 | ORSE | Refletor Slim LED 50W de potência, branco Frio, 6500k, Autovolt, marca G-light ou similar | und | 28 | 110.58 | 3096.24 | 0.1278
09.26 | 12228 | ORSE | Quadro de distribuição de embutir, em chapa de aço, para até 32 disjuntores, com barramento, padrão DIN, exclusive disjuntores | und | 2 | 40.69 | 81.38 | 0.0034
[7 empty] | 80084.01 | 3.3015
10 |  |  | LÓGICA
10.1 | 98301 | SINAPI | Patch panel 24 portas, categoria 5e - fornecimento e instalação. af_11/2019 | und | 2 | 532.36 | 1064.72 | 0.0439
10.2 | 10726 | ORSE | Fornecimento e instalação de Switch 24 portas 10/100 mpbs + 2P10-100-1000 BT | und | 2 | 1260.49 | 2520.98 | 0.104
10.3 | 12781 | ORSE | Fornecimento e instalação de Rack fechado tipo armário 19" x 44 U x 870 mm inclusive acessórios | und | 1 | 3161.93 | 3161.93 | 0.1305
10.4 | 10793 | ORSE | Caixa de passagem pvc, 4" x 2", embutir, p/eletroduto - Rev 01 | und | 25 | 11.87 | 296.75 | 0.0122
10.5 | 61437 | SBC | Caixa de passagem metalica 30 x 30 | und | 2 | 101.4 | 202.8 | 0.0084
10.6 | 11521 | ORSE | Fornecimento e instalação de mão francesa simples 50 mm | und | 5 | 11.21 | 56.05 | 0.0023
10.7 | 67207 | SBC | Camera externa bullet infravermelho multi hd 4x1 intelbras | und | 6 | 577.79 | 3466.74 | 0.1431
10.8 | C4050 | SEINFRA | Gravador de vídeo, tipo time hopse, 960 horas | und | 1 | 1628.3 | 1628.3 | 0.0672
10.9 | 11.82.06 | SUDECAP | Cabo coaxial p/ antena ou equivalente | m | 150 | 3.68 | 552 | 0.0228
[7 empty] | 12950.27 | 0.5344
11 |  |  | SONORIZAÇÃO
11.1 | 12781 | ORSE | Fornecimento e instalação de Rack fechado tipo armário 19" x 44 U x 870 mm inclusive acessórios | und | 1 | 3161.93 | 3161.93 | 0.1305
11.2 | 9047 | ORSE | Caixa acustica quadrada em ABS, tela de aluminio microperfurada, pintura eletrostatica c/poliester, Woofer coaxial 6" c/carcaça de aluminio. potencia 100W | und | 5 | 499.5 | 2497.5 | 0.1031
11.3 | 68282 | SBC | Caixa de som amplificada com microfone sem fio e bateria | und | 5 | 732.6 | 3663 | 0.1512
11.4 | 11531 | ORSE - Insumo | Cabo flex para audio, polarizado 2 x 10mm (sonorização) - insumo | m | 200 | 7.23 | 1446 | 0.0597
11.5 | 743 | ORSE | Caixa de passagem pvc, 4" x 4" cm | und | 1 | 14.21 | 14.21 | 0.0006
11.6 | 9424 | ORSE | Condulete em alumínio tipo "T" de 1" | und | 2 | 34.4 | 68.8 | 0.0028
11.7 | 381 | ORSE | Condulete em alumínio tipo "ll" de 1" | und | 2 | 29.58 | 59.16 | 0.0024
11.8 | 382 | ORSE | Condulete em alumínio tipo "x" de 1" | und | 1 | 33.4 | 33.4 | 0.0014
11.9 | 379 | ORSE | Condulete em alumínio tipo "C" de 1" | und | 2 | 29.84 | 59.68 | 0.0025
11.10 | 39772 | SINAPI | CAIXA DE PASSAGEM METALICA DE SOBREPOR COM TAMPA PARAFUSADA, DIMENSOES 30 X 30 X 10 CM | und | 1 | 89.21 | 89.21 | 0.0037
11.11 | 11521 | ORSE | Fornecimento e instalação de mão francesa simples 50 mm | und | 20 | 11.26 | 225.2 | 0.0093
11.12 | 12578 | ORSE | Perfilado 38x38mm (mopa ou similar) | und | 9 | 9.54 | 85.86 | 0.0035
[7 empty] | 11403.95 | 0.4707
12 |  |  | INSTALAÇÃO DE PREVENÇÃO CONTRA INCÊNDIO
12.1 | 11100 | ORSE | Bomba Thebe mod TH 65-160, 30cv, c/motor elétrico, sucção 4" e recalque d=2 1/2" (incendio) | und | 1 | 16372.54 | 16372.54 | 0.6757
12.2 | 94473 | SINAPI | Cotovelo 90 graus, em ferro galvanizado, conexão rosqueada, dn 65 (2 1/2), instalado em reservação de água de edificação que possua reservatório de fibra/fibrocimento  fornecimento e instalação. af_06/2016 | und | 7 | 97.97 | 685.79 | 0.0283
12.3 | 1784 | SINAPI | Curva 45 graus de ferro galvanizado, com rosca bsp macho/femea, de 2 1/2" | und | 1 | 33.69 | 33.69 | 0.0014
12.4 | 7787 | ORSE | Fornecimento e assentamento de niple duplo de ferro galvanizado de 2 1/2" | und | 3 | 60.89 | 182.67 | 0.0075
12.5 | 141216 | IOPES | Tubo de aço galvanizado, inclusive conexões, diâm. 65mm (21/2") | m | 60 | 239.23 | 14353.8 | 0.5923
12.6 | 97459 | SINAPI | Tê, em aço, conexão soldada, dn 65 (2 1/2"), instalado em prumadas - fornecimento e instalação. af_10/2020 | und | 3 | 504.86 | 1514.58 | 0.0625
12.7 | 12427 | SINAPI | uniao com assento conico de bronze, diametro 2 1/2" | und | 1 | 231.91 | 231.91 | 0.0096
12.8 | 1521 | ORSE | Fornecimento e instalação de adaptador storz para engate rápido - 2 1/2" (incêndio) | und | 2 | 132.44 | 264.88 | 0.0109
12.9 | 96765 | SINAPI | Abrigo para hidrante - 90x60x25cm, completo | und | 2 | 1159.3 | 2318.6 | 0.0957
12.10 | 20971 | SINAPI - Insumo | Chave dupla para conexoes tipo storz, engate rapido 1 1/2" x 2 1/2", em latao, para instalacao predial combate a incendio (insumo) | und | 2 | 22.85 | 45.7 | 0.0019
12.11 | 20965 | SINAPI - Insumo | Esguicho tipo jato solido, em latao, engate rapido 1 1/2" x16 mm, para mangueira em instalacao predial combate a incendio (insumo) | und | 2 | 86.83 | 173.66 | 0.0072
12.12 | 21029 | SINAPI - Insumo | Mangueira de incendio, tipo 1, de 1 1/2", comprimento = 15 m, tecido em fio de poliester e tubo interno em borracha sintetica, com unioes engate rapido (insumo) | und | 3 | 364 | 1092 | 0.0451
12.13 | 1517 | ORSE | Fornecimento e instalação de redução fixa tipo Storz para engate rápido - 2 1/2" x 1 1/2" (incendio) | und | 2 | 114.83 | 229.66 | 0.0095
12.14 | 8023 | ORSE | Registro globo angular 45º para hidrante, d=2 1/2", incluso tampão com corrente | und | 2 | 178.81 | 357.62 | 0.0148
12.15 | 1461 | ORSE | Registro gaveta bruto, d = 65 mm (2 1/2") - ref.1502-B, Pn16, Deca ou similar | und | 1 | 275.09 | 275.09 | 0.0114
12.16 | 99632 | SINAPI | Válvula de retenção vertical 2 1/2" | und | 1 | 176.38 | 176.38 | 0.0073
12.17 | 8751 | ORSE | Extintor de pó químico seco (PQS), capacidade 12 kg | und | 4 | 222.95 | 891.8 | 0.0368
12.18 | 12315 | ORSE | Fornecimento e Instalação de Extintor de Incêndio, Pó Químico Sêco - PQS, ABC - 12kg | und | 1 | 223.28 | 223.28 | 0.0092
12.19 | 101905 | SINAPI | Extintor de incêndio portátil com carga de água pressurizada de 10 l, classe a - fornecimento e instalação. af_10/2020_p | und | 4 | 155.35 | 621.4 | 0.0256
12.20 | 97599 | SINAPI | Luminária de emergência, com 30 lâmpadas led de 2 w, sem reator - fornecimento e instalação. af_02/2020 | und | 30 | 24.3 | 729 | 0.0301
12.21 | 12884 | ORSE | Placa de sinalizacao, fotoluminescente, 38x19 cm, em pvc , com seta indicativa de sentido (esquerda ou direita) de saída de emergência- Placa S2 | und | 4 | 22.18 | 88.72 | 0.0037
12.22 | 12895 | ORSE | Placa de sinalizacao, fotoluminescente, em pvc , rota de fuga | und | 30 | 12.84 | 385.2 | 0.0159
12.23 | 8058 | ORSE | Central de alarme e detecção de incendio, capacidade: 8 laços, com 2 linhas, mod.VR-8L, Verin ou similar | und | 2 | 370.46 | 740.92 | 0.0306
[7 empty] | 41988.89 | 1.733
13 |  |  | INSTALAÇÕES DE GÁS
13.1 | 94970 | SINAPI | Abrigo para Central de GLP, em concreto | m³ | 0.3 | 367.78 | 110.33 | 0.0046
13.2 | 91341 | SINAPI | Requadro para ventilação em chapa de alumínio com veneziana | m² | 0.15 | 657.88 | 98.68 | 0.0041
13.3 | 92688 | SINAPI | Tubo de Aço Galvanizado Ø 3/4", inclusive conexões | m | 25 | 42.11 | 1052.75 | 0.0434
13.4 | C1250 | SEINFRA | Envelope de concreto para proteção de tubo enterrado, espessura 3cm | m | 25 | 16.8 | 420 | 0.0173
13.5 | 39634 | SINAPI-I | Fita anticorrosiva 5cmx30m (2 camadas) | un | 2 | 5.84 | 11.68 | 0.0005
13.6 | 9848 | ORSE | Regulador 1º estagio com manometro | un | 1 | 224.63 | 224.63 | 0.0093
13.7 | 10881 | ORSE | Regulador 2º estágio com registro | un | 1 | 46.01 | 46.01 | 0.0019
13.8 | 160208 | IOPES | Instalação básica para abrigo de gás (capacidade 4 cilindros GLP de 45 kg) | un | 1 | 13514.73 | 13514.73 | 0.5577
13.9 | 11852 | ORSE | Placa de sinalização em PVC, fotoluminescente, "Proibido fumar" | un | 1 | 29.89 | 29.89 | 0.0012
13.10 | 11853 | ORSE | Placa de sinalização em PVC, fotoluminescente, "Perigo inflamavel" | un | 1 | 39.28 | 39.28 | 0.0016
[7 empty] | 15547.98 | 0.6416
14 |  |  | INSTALAÇÕES DE SPDA
14.1 | 96985 | SINAPI | Haste tipo coopperweld 5/8" x 3,00m | un | 3 | 92.6 | 277.8 | 0.0115
14.2 | 96973 | SINAPI | Cordoalha de cobre nu 50 mm2 | m | 61 | 53.86 | 3285.46 | 0.1356
14.3 | 96974 | SINAPI | Cordoalha de cobre nu 35 mm2 | m | 79 | 70.97 | 5606.63 | 0.2314
14.4 | 98111 | SINAPI | Caixa de inspeção com tampa em PVC, Ø 230mm x 250mm | un | 3 | 45.26 | 135.78 | 0.0056
14.5 | 93114 | SINAPI | Conector em bronze/latão, dn 28 mm x 1/2" | un | 3 | 36.84 | 110.52 | 0.0046
[7 empty] | 9416.19 | 0.3887
15 |  |  | REVESTIMENTO DE PAREDES E TETOS
15.1 | 87905 | SINAPI | Chapisco aplicado em alvenaria (com presença de vãos) e estruturas de concreto de fachada, com colher de pedreiro. argamassa traço 1:3 com preparo em betoneira 400l. af_06/2014 | m² | 3305.26 | 6.13 | 20261.24 | 0.8361
15.2 | 87536 | SINAPI | Emboço, para recebimento de cerâmica, em argamassa traço 1:2:8, preparo manual, aplicado manualmente em faces internas de paredes, para ambiente com área maior que 10m2, espessura de 20mm, com execução de taliscas. af_06/2014 | m² | 739.96 | 28.14 | 20822.47 | 0.8593
15.3 | 3316 | ORSE | Reboco ou emboço externo, de parede, com argamassa traço t5 - 1:2:8 (cimento / cal / areia), espessura 2,5 cm | m² | 2565.3 | 31 | 79524.3 | 3.2818
15.4 | 12418 | ORSE | Revestimento cerâmico para piso ou parede, 30 x 60 cm, linha cetim bianco ou similar, Portobello ou similar, aplicado com argamassa industrializada ac-i, rejuntado, exclusive regularização de base ou emboço | m² | 476.095 | 93.66 | 44591.06 | 1.8402
15.5 | 11175 | ORSE | Revestimento cerâmico para parede, 10 x 10 cm, Elizabeth, linha cristal piscina, aplicado com argamassa industrializada ac-ii, rejunte epoxi, exclusive regularização de base ou emboço - Rev 02 | m² | 263.862 | 97.36 | 25689.6 | 1.0601
15.6 | 7702 | ORSE | Forro de gesso acartonado, cor branca, placa 1243 x 618mm, marca GYPSUM, modelo gessolyne ou similar, instalado | m² | 589.04 | 73.64 | 43376.91 | 1.7901
15.7 | 5057 | ORSE | Revestimento metálico em alumínio composto (Alucobond), e=0,3mm, pintura Kaynar 500 composta por seis camadas, inclusive estrutura metálica auxiliar em perfil de viga "U" de 2" - fornecimento e montagem | m² | 50.86 | 458.82 | 23335.59 | 0.963
[7 empty] | 257601.17 | 10.6306
16 |  |  | PAVIMENTAÇÃO
16.1 | 10043 | ORSE | Piso cimentado desempolado traço 1:5, e = 3 cm, c/junta plastica | m² | 110.25 | 38.33 | 4225.88 | 0.1744
16.2 | 8431 | ORSE | Piso alta resistência ou industrial de 12 mm, comum, cor cinza, juntas, sem polimento, inclusive argamassa de regularização, aplicado - R1 | m² | 479.11 | 53.65 | 25704.25 | 1.0607
16.3 | 7342 | ORSE | Polimento de piso de alta resistência, novo- R1 | m² | 479.11 | 15.35 | 7354.34 | 0.3035
16.4 | 9774 | ORSE | Revestimento cerâmico para piso ou parede, 60 x 60 cm, c/ piso porcelanato urbanus natural Ret, INCEPA ou similar, PEI 5, aplicado com argamassa industrializada ac-iii, rejuntado, exclusive regularização de base ou emboço | m² | 51.37 | 80.68 | 4144.53 | 0.171
16.5 | 92393 | SINAPI | Execução de pavimento em piso intertravado, com bloco sextavado de 25 x 25 cm, espessura 6 cm. af_12/2015 | m² | 84.64 | 47.42 | 4013.63 | 0.1656
16.6 | 94996 | SINAPI | Execução de passeio (calçada) ou piso de concreto com concreto moldado in loco, feito em obra, acabamento convencional, espessura 10 cm, armado. af_07/2016 | m² | 409.24 | 131.04 | 53626.81 | 2.213
16.7 | 10234 | ORSE | Grama esmeralda em placas, fornecimento e plantio | m² | 253.8 | 19.69 | 4997.32 | 0.2062
16.8 | 101094 | SINAPI | Piso podotátil, direcional ou alerta, assentado sobre argamassa. | m² | 254 | 156.09 | 39646.86 | 1.6361
16.9 | 94266 | SINAPI | Guia (meio-fio) concreto, moldada in loco em trecho curvo com extrusora, 15 cm base x 30 cm altura. af_06/2016 | m² | 275.73 | 34.33 | 9465.81 | 0.3906
16.10 | 9031 | ORSE | Pedrisco | m² | 52.82 | 184.23 | 9731.03 | 0.4016
[7 empty] | 162910.46 | 6.7227
17 |  |  | ESQUADRIAS
PORTAS DE MADEIRA
17.1 | 8709 | ORSE | Porta em madeira de lei , exclusive batentes e ferragens | unid | 73.248 | 428.43 | 31381.64 | 1.295
17.2 | 11611 | ORSE | Porta em madeira de lei, tipo veneziana, de correr, com batentes e 2 jogos de alizar, exclusive ferragens | m² | 2.205 | 711.09 | 1567.95 | 0.0647
17.3 | 8858 | ORSE | Revestimento com chapa em fórmica padrão madeirado, Mel Linheiro, ref.:M814, acabamento TX ou similar, colada c/ formicola ou similar | m² | 75.453 | 148.82 | 11228.92 | 0.4634
17.4 | 1783 | ORSE | Conjunto de ferragens p/ porta interna com fechadura de embutir c/maçaneta, acabam. inox 304 (STAM, linha residencial, ref:1801/19 ou similar) e dobradiças aço, tipo reforçadas, pino solto c/ bolas 3 1/2 " x 2 1/2", esp. = 2,40mm (Líder ou similar) | cj | 39 | 259.09 | 10104.51 | 0.417
PORTAS EM ALUMÍNIO
17.5 | 12333 | ORSE | Porta/Esquadria em alumínio, cor N/P/B, tipo moldura-vidro, inclusive caixilho vertical 5 x 10, maxi-ar fixo, dobradiças ou roldanas e fechadura, exclusive vidro | m² | 31.488 | 438.61 | 13810.95 | 0.5699
17.6 | 11948 | ORSE | Porta ou janela em alumínio, cor N/P/B,tipo veneziana, de abrir ou correr, completa inclusive caixilhos, dobradiças ou roldanas e fechadura | m² | 17.898 | 313.15 | 5604.76 | 0.2313
17.7 | 112375 | SBC | Porta aluminio 2 folhas abrir anodizado bronze | m² | 4.788 | 689.66 | 3302.09 | 0.1363
17.8 | 8970 | ORSE | Tela de nylon tipo mosquiteiro com moldura em aluminio anodizado natural | m² | 4.788 | 91.55 | 438.34 | 0.0181
17.9 | 9013 | ORSE | Puxador para equadrias em alumínio cromado 1/2", l=352mm | unid | 2 | 18.68 | 37.36 | 0.0015
17.10 | 11947 | ORSE | Porta em alumínio, cor N/P/B, tipo veneziana (até 50%) e vidro (até 50%), de abrir ou correr, completa, inclusive caixilhos, dobradiças ou roldanas, fechadura exclusive vidro | m² | 1.8 | 303.15 | 545.67 | 0.0225
JANELAS EM ALUMÍNIO
17.11 | 94570 | SINAPI | Janela de alumínio de correr com 2 folhas para vidros, com vidros, batente, acabamento com acetato ou brilhante e ferragens. exclusive alizar e contramarco. fornecimento e instalação. af_12/2019 | m² | 3.15 | 351.3 | 1106.6 | 0.0457
17.12 | 94569 | SINAPI | Janela de alumínio tipo maxim-ar, com vidros, batente e ferragens. exclusive alizar, acabamento e contramarco. fornecimento e instalação. af_12/2019 | m² | 24.3995 | 667.87 | 16295.69 | 0.6725
17.13 | 11944 | ORSE | Janela em alumínio, cor N/P/B, moldura-vidro, tipo guilhotina, exclusive vidro | m² | 5.6 | 283.15 | 1585.64 | 0.0654
17.14 | 1880 | ORSE | Vidro liso incolor 6mm - Rev 01_10/2021 | m² | 29.586 | 283.33 | 8382.6 | 0.3459
17.15 | 100674 | SINAPI | Janela fixa de alumínio para vidro, com vidro, batente e ferragens. exclusive acabamento, alizar e contramarco. fornecimento e instalação. af_12/2019 | m² | 2.4 | 737.32 | 1769.57 | 0.073
17.16 | 3149 | ORSE | Película insulfilm aplicada ou Similar | m² | 9.6 | 40.35 | 387.36 | 0.016
17.17 | 94580 | SINAPI | Janela de alumínio de correr com 6 folhas (2 venezianas fixas, 2 venezianas de correr e 2 para vidro), com vidros, batente, acabamento com acetato ou brilhante e ferragens. exclusive alizar e contramarco. fornecimento e instalação. af_12/2019 | m² | 9.6 | 555.28 | 5330.69 | 0.22
17.18 | 94572 | SINAPI | Janela de alumínio de correr com 3 folhas (2 venezianas e 1 para vidro), com vidros, batente e ferragens. exclusive acabamento, alizar e contramarco. fornecimento e instalação. af_12/2019 | m² | 31.2 | 501.67 | 15652.1 | 0.6459
[7 empty] | 128532.44 | 5.3041
18 |  |  | PINTURA
TETO
18.01 | 2279 | ORSE | Emassamento de superfície, com aplicação de 01 demão de massa acrílica, lixamento e retoques - Rev 03 | m² | 218.67 | 12.25 | 2678.71 | 0.1105
18.02 | 88488 | SINAPI | Aplicação manual de pintura com tinta látex acrílica em teto, duas demãos. af_06/2014 | m² | 632.66 | 11.69 | 7395.8 | 0.3052
18.03 | 2278 | ORSE | Emassamento de superfície, com aplicação de 01 demão de massa corrida, lixamento e retoques - R1 | m² | 589.04 | 8.67 | 5106.98 | 0.2108
PAREDES
18.04 | 88489 | SINAPI | Aplicação manual de pintura com tinta látex acrílica em paredes, duas demãos | m² | 1429.8855 | 10.38 | 14842.21 | 0.6125
18.05 | 2278 | ORSE | Emassamento de superfície, com aplicação de 01 demão de massa corrida, lixamento e retoques - R1 | m² | 1073.2575 | 8.67 | 9305.14 | 0.384
18.06 | 2313 | ORSE | Pintura de acabamento com aplicação de 01 demão de esmalte sintético sobre madeira - R1 | m² | 75.453 | 8.65 | 652.67 | 0.0269
[7 empty] | 39981.51 | 1.6499
19 |  |  | ELEMENTOS DECORATIVOS
BANCADAS DE GRANITO CINZA INCLUSIVE TESTEIRA E RODAMÃO DE 10CM E APOIO EM CONCRETO
19.01 | 11736 | ORSE | Bancada em granito branco fortaleza, e = 2cm | m² | 24.2128 | 426.31 | 10322.16 | 0.426
19.02 | 10759 | ORSE | Bancada em granito cinza andorinha, e=2cm | m² | 3.405 | 345.14 | 1175.2 | 0.0485
19.03 | 9719 | ORSE | Testeira em granito cinza andorinha, h = 10 cm, e= 2cm, aplicado com argamassa industrializada ac-i, com acabamento aboleado | m | 6.22 | 115.1 | 715.92 | 0.0295
19.04 | 7784 | ORSE | Rodopia em granito cinza andorinha, h = 10 cm, e= 2cm, aplicado com argamassa industrializada ac-i, com acabamento aboleado | m | 9.31 | 60.1 | 559.53 | 0.0231
19.05 | 11825 | ORSE | Testeira em granito branco fortaleza, l=10cm (colado), esp.=2cm - fornecimento e colocação | m | 34.43 | 49.5 | 1704.29 | 0.0703
19.06 | 11744 | ORSE | Rodapia em granito branco fortaleza, l=15cm, e=2cm, aplicado com argamassa industrializada ac-i | m | 36.84 | 76.73 | 2826.73 | 0.1167
19.07 | 2266 | ORSE | Soleira em granito cinza andorinha, l = 15 cm, e = 2 cm | m | 7.16 | 63.89 | 457.45 | 0.0189
19.08 | 8282 | ORSE | Peitoril granito cinza polido, esp = 2 cm | m | 5.6 | 211.35 | 1183.56 | 0.0488
DIVERSOS
19.09 | 4264 | ORSE | Corrimão em aço inox, escovado, d=1 1/2" | m | 39.73 | 88.5 | 3516.11 | 0.1451
19.10 | 8431 | ORSE | Piso alta resistência ou industrial de 12 mm, comum, cor cinza, juntas, sem polimento, inclusive argamassa de regularização, aplicado - R1 | m² | 48.798 | 53.65 | 2618.01 | 0.108
19.11 | 7342 | ORSE | Polimento de piso de alta resistência, novo- R1 | m² | 48.798 | 15.35 | 749.05 | 0.0309
19.12 | 3167 | ORSE | Placa de inauguração em alumínio 0,60x0,80m | unid. | 1 | 1744.85 | 1744.85 | 0.072
19.13 | 9260 | ORSE | Planta - Palmeira Imperial (fornecimento e plantio) | unid | 3 | 678.26 | 2034.78 | 0.084
19.14 | 98511 | SINAPI | Plantio de árvore ornamental com altura de muda maior que 2,00 m e menor ou igual a 4,00 m. af_05/2018 | unid | 5 | 107.29 | 536.45 | 0.0221
19.15 | 100862 | SINAPI | Instalação de lixeira metálica dupla, capacidade de 60 l, em tubo de aço carbono e cestos em chapa de aço com pintura eletrostática, sobre solo. af_11/2021 | unid | 1 | 1119.39 | 1119.39 | 0.0462
19.16 | 11364 | ORSE | Poste decorativo com 02 pétalas, em aço galvanizado com difusor em vidro transparente temperado, ref. PT-301/2, da Aladin ou similar, com 3,00m, inclusive lâmpada de led 10w | unid | 6 | 958.98 | 5753.88 | 0.2374
19.17 | 7693 | ORSE | Guarda-corpo em tubo de aço inox ø=3", com montantes flangeado em tubo inox ø=3" e com fechamento em tubo ø=2", com acabamento polido, h=0,90m, fixado nas extremidades | m | 21.249 | 887.92 | 18867.41 | 0.7786
[7 empty] | 55884.77 | 2.3061
20 |  |  | SERVIÇOS COMPLEMENTARES
20.01 | 2450 | SINAPI | Limpeza geral da obra | m² | 1339.65 | 2.06 | 2759.68 | 0.1139
[7 empty] | 2759.68 | 0.1139
[5 empty] | TOTAL DA OBRA |  | 2423220.83 | 99.9966
|  |  |  | TOTAL DA OBRA COM BDI 25% |  |  | 3029026.0375

## MEMORIAL DE CÁL.
MEMÓRIA DE CÁLCULO - LEVANTAMENTO GERAL DA OBRA
ESCOLA DE TEMPO INTEGRAL PADRÃO
SERVIÇOS PRELIMINARES
Descrição do serviço | Projetos complementares
| COMPRIMENTO | LARGURA | ALTURA | QUANT. | ÁREA |  |  |  | TOTAL | unid.
|  |  |  | 1 |  |  |  |  | 1 | unid.
[8 empty] | TOTAL | 1 | unid.
Descrição do serviço | Placa de obra em chapa aço galvanizado, instalada
| COMPRIMENTO | LARGURA | ALTURA | QUANT. | ÁREA |  |  |  | TOTAL | unid.
[5 empty] | 10 |  |  |  | 10 | m²
[8 empty] | TOTAL | 10 | m²
Descrição do serviço | Tapume com compensado de madeira. af_05/2018
| COMPRIMENTO | LARGURA | ALTURA | QUANT. | ÁREA |  |  |  | TOTAL | unid.
| 207.37 |  | 2.2 | [5 empty] | 456.214 | m²
[8 empty] | TOTAL | 456.214 | m²
Descrição do serviço | Instalações provisórias de água
| COMPRIMENTO | LARGURA | ALTURA | QUANT. | ÁREA |  |  |  | TOTAL | unid.
|  |  |  | 1 |  |  |  |  | 1 | unid.
[8 empty] | TOTAL | 1 | unid.
Descrição do serviço | Instalações provisórias de esgoto
| COMPRIMENTO | LARGURA | ALTURA | QUANT. | ÁREA |  |  |  | TOTAL | unid.
|  |  |  | 1 |  |  |  |  | 1 | unid.
[8 empty] | TOTAL | 1 | unid.
Descrição do serviço | Instalações provisórias de luz , força, telefone e lógica
| COMPRIMENTO | LARGURA | ALTURA | QUANT. | ÁREA |  |  |  | TOTAL | unid.
|  |  |  | 1 |  |  |  |  | 1 | unid.
[8 empty] | TOTAL | 1 | unid.
Descrição do serviço | Execução de escritório em canteiro de obra em chapa de madeira compensada, não incluso mobiliário e equipamentos. af_02/2016
| COMPRIMENTO | LARGURA | ALTURA | QUANT. | ÁREA |  |  |  | TOTAL | unid.
[5 empty] | 20 |  |  |  | 20 | m²
[8 empty] | TOTAL | 20 | m³
Descrição do serviço | Execução de depósito em canteiro de obra em chapa de madeira compensada, não incluso mobiliário. af_04/2016
| COMPRIMENTO | LARGURA | ALTURA | QUANT. | ÁREA |  |  |  | TOTAL | unid.
[5 empty] | 20 |  |  |  | 20 | m²
[8 empty] | TOTAL | 20 | m³
Descrição do serviço | Locação de construção de edificação acima de 1000 m2, inclusive execução de gabarito de madeira
| COMPRIMENTO | LARGURA | ALTURA | QUANT. | ÁREA |  |  |  | TOTAL | unid.
[5 empty] | 20 |  |  |  | 20 | m²
[8 empty] | TOTAL | 20 | m³
Descrição do serviço | Administração da obra
| COMPRIMENTO | LARGURA | ALTURA | QUANT. | ÁREA | MÊS |  |  | TOTAL | unid.
[6 empty] | 12 |  |  | 12 | mês
[8 empty] | TOTAL | 12 | mês
MOVIMENTO DE TERRA
Descrição do serviço | LIMPEZA DO TERRENO
| COMPRIMENTO | LARGURA | ALTURA | QUANT. | ÁREA |  |  |  | TOTAL | unid.
ÁREA DO TERRENO |  |  |  |  | 1339.65 |  |  |  | 1339.65 | m²
[8 empty] | TOTAL | 1339.65 | m³
Descrição do serviço | LOCAÇÃO DA OBRA
| COMPRIMENTO | LARGURA | ALTURA | QUANT. | ÁREA |  |  |  | TOTAL | unid.
ÁREA DE CONSTRUÇÃO |  |  |  |  | 819.26 |  |  |  | 819.26 | m²
[8 empty] | TOTAL | 819.26 | m³
Descrição do serviço | Aterro apiloado em camadas de 0,20 m com material argilo - arenoso (entre baldrames)
| COMPRIMENTO | LARGURA | ALTURA | QUANT. | ÁREA | VOLUME |  |  | TOTAL | unid.
NIVEL |  |  | 0.55 |  | 321.86 |  |  |  | 177.023 | m³
NIVEL |  |  | 1 |  | 209.75 |  |  |  | 209.75 | m³
[8 empty] | TOTAL | 386.773 | m³
Descrição do serviço | Escavação manual de vala em material de 1a categoria até 1,5m excluindo esgotamento/escoramento
| COMPRIMENTO | LARGURA | ALTURA | QUANT. | VOLUME |  |  |  | TOTAL | unid.
SAPATAS |  |  |  |  | 9.133 |  |  |  | 9.133 | m³
VIGAS BALDRAMES |  |  |  |  | 23.32 |  |  |  | 23.32 | m³
[8 empty] | TOTAL | 32.453 | m³
Descrição do serviço | Regularização e compactação do fundo de valas
| COMPRIMENTO | LARGURA | ALTURA | QUANT. | VOLUME | ÁREA |  |  | TOTAL | unid.
ALVENARIA | 953.91 | 0.3 |  |  |  | 286.173 |  |  | 286.173 | m²
[8 empty] | TOTAL | 286.173 | m²
INFRAESTRUTURA
Descrição do serviço | Lastro de concreto magro, aplicado em blocos de coroamento ou sapatas, espessura de 5cm. af_08/2017
| COMPRIMENTO | LARGURA | ALTURA | QUANT. | AREA | ESPESSURA |  |  | TOTAL | unid.
VIGAS |  |  |  |  | 136.98 | 0.5 |  |  | 68.49 | m³
SAPATAS - P1,P11,P26,P30,P31,P32,P33,P35,P36,P51,P52,P56,P57,P79,P101 |  | 0.45 | 0.45 | 15 |  | 0.5 |  |  | 1.5188 | m³
SAPATAS - P2,P4,P14,P22,P34,P37,P42,P48,P58,P64,P65,P67,P68,P69,P70,P87,P88,P90,P93,P95,P96,P99,P100,P104,P105,P106,P107 |  | 0.55 | 0.55 | 27 |  | 0.5 |  |  | 4.0838 | m³
SAPATAS - P5,P7,P8,P9,P10,P12,P16,P17,P18,P19,P20,P21,P23,P24,P27,P28,P29,P39,P47,P53,P54,P55,P85,P91,P94 |  | 0.55 | 0.55 | 27 |  | 0.5 |  |  | 4.0838 | m³
SAPATAS - P6,P15,P62,P78,P84,P86 |  | 0.65 | 0.65 | 6 |  | 0.5 |  |  | 1.2675 | m³
SAPATAS - P25 |  | 0.65 | 0.65 | 1 |  | 0.5 |  |  | 0.21125 | m³
SAPATAS - P13,P38,P41,P43,P44,P45,P46,P59,P60,P61,P66,P75,P76,P77,P81,P82,P102,P103 |  | 0.45 | 0.45 | 18 |  | 0.5 |  |  | 1.8225 | m³
SAPATAS - P49,P72,P73 |  | 0.45 | 0.45 | 3 |  | 0.5 |  |  | 0.30375 | m³
SAPATAS - P50,P97,P98 |  | 0.55 | 0.55 | 3 |  | 0.5 |  |  | 0.45375 | m³
SAPATAS - P63,P83 |  | 0.85 | 0.85 | 2 |  | 0.5 |  |  | 0.7225 | m³
[8 empty] | TOTAL | 82.9575 | m³
Descrição do serviço | Alvenaria de embasamento com bloco estrutural de cerâmica, de 14x19x29cm e argamassa de assentamento com preparo em betoneira. af_05/2020
| COMPRIMENTO | LARGURA | ALTURA | QUANT. | VOLUME |  |  |  | TOTAL | unid.
ALVENARIA – BLOCO A | 44.28 | 0.12 | 0.4 | [5 empty] | 40.7376 | m³
| 49.62 | 0.12 | 0.4 | [5 empty] | 45.6504 | m³
| 42.66 | 0.12 | 0.4 | [5 empty] | 39.2472 | m³
ALVENARIA – BLOCO B | 18.8 | 0.12 | 0.4 | [5 empty] | 17.296 | m³
| 24.17 | 0.12 | 0.4 | [5 empty] | 22.2364 | m³
| 20.88 | 0.12 | 0.4 | [5 empty] | 19.2096 | m³
| 43.62 | 0.12 | 0.4 | [5 empty] | 40.1304 | m³
BLOCO C | 8.82 | 0.12 | 0.4 | [5 empty] | 8.1144 | m³
| 45.2 | 0.12 | 0.4 | [5 empty] | 41.584 | m³
| 51.7 | 0.12 | 0.4 | [5 empty] | 47.564 | m³
| 20.26 | 0.12 | 0.4 | [5 empty] | 18.6392 | m³
| 48.98 | 0.12 | 0.4 | [5 empty] | 45.0616 | m³
| 1.5 | 0.12 | 0.4 | [5 empty] | 1.38 | m³
| 32.77 | 0.12 | 0.4 | [5 empty] | 30.1484 | m³
[8 empty] | TOTAL | 416.9992 | m³
Descrição do serviço | Impermeabilização de alicerce e viga baldrame com 2 demãos de tinta asfáltica tipo Neutrol da Vedacit ou similar, exceto argamassa impermeabilização
| COMPRIMENTO | LARGURA | ALTURA | QUANT. | VOLUME |  |  |  | TOTAL | unid.
ALVENARIA – BLOCO A | 44.28 |  | 0.7 | [5 empty] | 30.996 | m³
| 49.62 |  | 0.7 | [5 empty] | 34.734 | m³
| 42.66 |  | 0.7 | [5 empty] | 29.862 | m³
ALVENARIA – BLOCO B | 18.8 |  | 0.7 | [5 empty] | 13.16 | m³
| 24.17 |  | 0.7 | [5 empty] | 16.919 | m³
| 20.88 |  | 0.7 | [5 empty] | 14.616 | m³
| 43.62 |  | 0.7 | [5 empty] | 30.534 | m³
BLOCO C | 8.82 |  | 0.7 | [5 empty] | 6.174 | m³
| 45.2 |  | 0.7 | [5 empty] | 31.64 | m³
| 51.7 |  | 0.7 | [5 empty] | 36.19 | m³
| 20.26 |  | 0.7 | [5 empty] | 14.182 | m³
| 48.98 |  | 0.7 | [5 empty] | 34.286 | m³
| 1.5 |  | 0.7 | [5 empty] | 1.05 | m³
| 32.77 |  | 0.7 | [5 empty] | 22.939 | m³
[8 empty] | TOTAL | 317.282 | m³
Descrição do serviço | Concreto fck = 25mpa, traço 1:2,3:2,7 (em massa seca de cimento/ areia média/ brita 1) - preparo mecânico com betoneira 600 l. af_05/2021
| COMPRIMENTO | LARGURA | PESO | VOLUME | ÁREA |  |  | QUANT. | TOTAL | unid.
VIGAS |  |  |  | 23.32 |  |  |  |  | 23.32 | m³
PILARES |  |  |  | 4.08 |  |  |  |  | 4.08 | m³
[8 empty] | TOTAL | 27.4 | m³
Descrição do serviço | Armação de bloco, viga baldrame ou sapata utilizando aço ca-50 de 10 mm - montagem. af_06/2017
| COMPRIMENTO | LARGURA | PESO |  |  |  |  | QUANT. | TOTAL | unid.
AÇO FUNDAÇÃO |  |  | 462 | [5 empty] | 462 | kg
PILARES |  |  | 561 | [5 empty] | 561 | kg
[8 empty] | TOTAL | 1023 | kg
Descrição do serviço | Armação de bloco, viga baldrame e sapata utilizando aço ca-60 de 5 mm - montagem. af_06/2017
| COMPRIMENTO | LARGURA | PESO |  |  |  |  | QUANT. | TOTAL | unid.
AÇO FUNDAÇÃO |  |  | 35 | [5 empty] | 35 | kg
VIGAS BALDRAMES |  |  | 327 | [5 empty] | 327 | kg
PILARES |  |  | 157 | [5 empty] | 157 | kg
[8 empty] | TOTAL | 519 | kg
Descrição do serviço | Armação de bloco, viga baldrame ou sapata utilizando aço ca-50 de 16 mm - montagem. af_06/2017
| COMPRIMENTO | LARGURA | PESO |  |  |  |  | QUANT. | TOTAL | unid.
SAPATAS |  |  | 24 | [5 empty] | 24 | kg
PILARES |  |  | 46 | [5 empty] | 46 | kg
[8 empty] | TOTAL | 70 | kg
Descrição do serviço | Fabricação, montagem e desmontagem de fôrma para viga baldrame, em madeira serrada, e=25 mm, 2 utilizações. af_06/2017
| COMPRIMENTO | LARGURA | PESO | VOLUME | ÁREA |  |  | QUANT. | TOTAL | unid.
[5 empty] | 358.68 |  |  |  | 358.68 | m²
[8 empty] | TOTAL | 358.68 | m²
Descrição do serviço | Montagem e desmontagem de fôrma de pilares retangulares e estruturas similares, pé-direito simples, em madeira serrada, 2 utilizações. af_09/2020
| COMPRIMENTO | LARGURA | PESO | VOLUME | ÁREA |  |  | QUANT. | TOTAL | unid.
[5 empty] | 92.01 |  |  |  | 92.01 | m²
[8 empty] | TOTAL | 92.01 | m²
Descrição do serviço | Fabricação, montagem e desmontagem de fôrma para sapata, em madeira serrada, e=25 mm, 2 utilizações. af_06/2017
| COMPRIMENTO | LARGURA | PESO | VOLUME | ÁREA |  |  | QUANT. | TOTAL | unid.
[5 empty] | 67.14 |  |  |  | 67.14 | m²
[8 empty] | TOTAL | 67.14 | m²
SUPRAESTRUTURA
Descrição do serviço | Concreto fck = 25mpa, traço 1:2,3:2,7 (em massa seca de cimento/ areia média/ brita 1) - preparo mecânico com betoneira 600 l. af_05/2021
| COMPRIMENTO | LARGURA | PESO | QUANT. | VOLUME | ÁREA |  |  | TOTAL | unid.
LAJE DE VIGOTAS |  |  |  |  | 67.83 |  |  |  | 67.83 | m²
VIGAS |  |  |  |  | 35.57 |  |  |  | 35.57 | m²
PILARES |  |  |  |  | 8.22 |  |  |  | 8.22 | m²
[8 empty] | TOTAL | 111.62 | m²
Descrição do serviço | Laje pré-moldada unidirecional, biapoiada, para forro, enchimento em cerâmica, vigota convencional, altura total da laje (enchimento+capa) = (8+3). af_11/2020
| COMPRIMENTO | LARGURA | PESO | QUANT. | VOLUME | ÁREA |  |  | TOTAL | unid.
LAJE DE VIGOTAS | [5 empty] | 770.79 |  |  | 770.79 | m²
[8 empty] | TOTAL | 770.79 | m²
Descrição do serviço | Montagem e desmontagem de fôrma de viga, escoramento metálico, pé-direito simples, em chapa de madeira resinada, 4 utilizações. af_09/2020
| COMPRIMENTO | LARGURA | PESO | QUANT. | VOLUME | ÁREA |  |  | TOTAL | unid.
[6 empty] | 415.69 |  |  | 415.69 | m²
[8 empty] | TOTAL | 415.69 | m²
Descrição do serviço | Montagem e desmontagem de fôrma de pilares retangulares e estruturas similares, pé-direito simples, em madeira serrada, 4 utilizações. af_09/2020
| COMPRIMENTO | LARGURA | PESO | QUANT. | VOLUME | ÁREA |  |  | TOTAL | unid.
PILARES | [5 empty] | 213.55 |  |  | 213.55 | m²
[8 empty] | TOTAL | 213.55 | m²
Descrição do serviço | Armação de pilar ou viga de uma estrutura convencional de concreto armado em uma edificação térrea ou sobrado utilizando aço ca-50 de 10,0 mm - montagem. af_12/2015
| COMPRIMENTO | LARGURA | PESO | QUANT. | VOLUME | ÁREA |  |  | TOTAL | unid.
LAJES DE VIGOTAS |  |  | 5 | [5 empty] | 5 | kg
VIGAS |  |  | 96 | [5 empty] | 96 | kg
PILARES |  |  | 892 | [5 empty] | 892 | kg
[8 empty] | TOTAL | 993 | kg
Descrição do serviço | Armação de pilar ou viga de uma estrutura convencional de concreto armado em uma edificação térrea ou sobrado utilizando aço ca-60 de 5,0 mm - montagem. af_12/2015
| COMPRIMENTO | LARGURA | PESO | QUANT. | VOLUME | ÁREA |  |  | TOTAL | unid.
VIGAS |  |  | 593 | [5 empty] | 593 | kg
PILARES |  |  | 325 | [5 empty] | 325 | kg
[8 empty] | TOTAL | 918 | kg
Descrição do serviço | Armação de pilar ou viga de uma estrutura convencional de concreto armado em uma edificação térrea ou sobrado utilizando aço ca-50 de 8,0 mm - montagem. af_12/2015
| COMPRIMENTO | LARGURA | PESO | QUANT. | VOLUME | ÁREA |  |  | TOTAL | unid.
LAJES DE VIGOTAS |  |  | 1273 | [5 empty] | 1273 | kg
VIGAS |  |  | 1366 | [5 empty] | 1366 | kg
[8 empty] | TOTAL | 2639 | kg
Descrição do serviço | Armação de pilar ou viga de uma estrutura convencional de concreto armado em uma edificação térrea ou sobrado utilizando aço ca-50 de 12,5 mm - montagem. af_12/2015
| COMPRIMENTO | LARGURA | PESO | QUANT. | VOLUME | ÁREA |  |  | TOTAL | unid.
LAJES DE VIGOTAS |  |  | 5 | [5 empty] | 5 | kg
VIGAS |  |  | 54 | [5 empty] | 54 | kg
[8 empty] | TOTAL | 59 | kg
Descrição do serviço | Armação de pilar ou viga de uma estrutura convencional de concreto armado em uma edificação térrea ou sobrado utilizando aço ca-50 de 16,0 mm - montagem. af_12/2015
| COMPRIMENTO | LARGURA | PESO | QUANT. | VOLUME | ÁREA |  |  | TOTAL | unid.
LAJES DE VIGOTAS |  |  | 7 | [5 empty] | 7 | kg
VIGAS |  |  | 125 | [5 empty] | 125 | kg
PILARES |  |  | 74 | [5 empty] | 74 | kg
[8 empty] | TOTAL | 206 | kg
Descrição do serviço | Armação de pilar ou viga de uma estrutura convencional de concreto armado em um edifício de múltiplos pavimentos utilizando aço ca-50 de 20,0 mm - montagem. af_12/2015
| COMPRIMENTO | LARGURA | PESO | QUANT. | VOLUME | ÁREA |  |  | TOTAL | unid.
VIGAS |  |  | 149 | [5 empty] | 149 | kg
[8 empty] | TOTAL | 149 | kg
Verga moldada in loco com utilização de blocos canaleta para portas e janelas com até 1,5 m de vão. af_03/2016
Descrição do serviço | LARGURA | ALTURA | ADICIONAIS - 20CM CADA LADO | ÁREA | QUANTIDADE |  |  |  | TOTAL | unid.
PF2 | 0.66 | 2.1 | 0.4 | 1.386 | 2 |  |  |  | 3.572 | m
PF7 | 0.6 | 1.5 | 0.4 | 0.9 | 5 |  |  |  | 6.5 | m
J03 | 0.8 | 0.5 | 0.4 | 0.4 | 5 |  |  |  | 4 | m
J05 | 0.8 | 1 | 0.4 | 0.8 | 7 |  |  |  | 8.4 | m
J10 | 2.28 | 0.45 | 0.4 | 1.026 | 1 |  |  |  | 1.426 | m
J11 | 2.22 | 0.45 | 0.4 | 0.999 | 1 |  |  |  | 1.399 | m
J12 | 3.3 | 0.45 | 0.4 | 1.485 | 2 |  |  |  | 3.77 | m
J13 | 3.23 | 0.45 | 0.4 | 1.4535 | 1 |  |  |  | 1.8535 | m
J14 | 2.26 | 0.45 | 0.4 | 1.017 | 3 |  |  |  | 4.251 | m
J16 | 1.5 | 0.5 | 0.4 | 0.75 | 1 |  |  |  | 1.15 | m
J17 | 1.2 | 0.5 | 0.4 | 0.6 | 4 |  |  |  | 4 | m
[8 empty] | TOTAL | 40.3215 | m
Verga pré-moldada para portas com mais de 1,5 m de vão. af_03/2016
Descrição do serviço | LARGURA | ALTURA | ADICIONAIS - 20CM CADA LADO | ÁREA | QUANTIDADE |  |  |  | TOTAL | unid.
P01 | 0.96 | 2.1 | 0.4 | 2.016 | 19 |  |  |  | 45.904 | m
P02 | 0.86 | 2.1 | 0.4 | 1.806 | 16 |  |  |  | 35.296 | m
P03 | 1.05 | 2.1 | 0.4 | 2.205 | 1 |  |  |  | 2.605 | m
P04 | 0.96 | 2.1 | 0.4 | 2.016 | 3 |  |  |  | 7.248 | m
PF1 | 0.96 | 2.1 | 0.4 | 2.016 | 2 |  |  |  | 4.832 | m
PF2 | 0.66 | 2.1 | 0.4 | 1.386 | 1 |  |  |  | 1.786 | m
PF3 | 0.76 | 2.1 | 0.4 | 1.596 | 5 |  |  |  | 9.98 | m
PF4 | 1.14 | 2.1 | 0.4 | 2.394 | 2 |  |  |  | 5.588 | m
PF5 | 1.2 | 1.5 | 0.4 | 1.8 | 1 |  |  |  | 2.2 | m
PF6 | 1.2 | 1.5 | 0.4 | 1.8 | 1 |  |  |  | 2.2
[8 empty] | TOTAL | 117.639 | m
Verga pré-moldada para janelas com mais de 1,5 m de vão. af_03/2016
Descrição do serviço | COMPRIMENTO | ALTURA | ADICIONAIS - 20CM CADA LADO | ÁREA | QUANTIDADE |  |  |  | TOTAL | unid.
J01 | 1.5 | 2.1 | 0.4 | 3.15 | 1 |  |  |  | 3.55 | m
J02 | 1.2 | 1.6 | 0.4 | 1.92 | 4 |  |  |  | 9.28 | m
J04 | 1.2 | 0.5 | 0.4 | 0.6 | 10 |  |  |  | 10 | m
J06 | 1.5 | 1.6 | 0.4 | 2.4 | 13 |  |  |  | 36.4 | m
J07 | 3 | 1.6 | 0.4 | 4.8 | 2 |  |  |  | 10.4 | m
J08 | 3.61 | 3.64 | 0.4 | 13.1404 | 1 |  |  |  | 13.5404 | m
J09 | 4 | 0.45 | 0.4 | 1.8 | 3 |  |  |  | 6.6 | m
[8 empty] | TOTAL | 89.7704 | m
Contraverga pré-moldada
Descrição do serviço | COMPRIMENTO | ALTURA | ADICIONAIS - 20CM CADA LADO | ÁREA | QUANTIDADE |  |  |  | TOTAL | unid.
J03 | 0.8 | 0.5 | 0.4 | 0.4 | 5 |  |  |  | 4 | m
J05 | 0.8 | 1 | 0.4 | 0.8 | 7 |  |  |  | 8.4 | m
J10 | 2.28 | 0.45 | 0.4 | 1.026 | 1 |  |  |  | 1.426 | m
J11 | 2.22 | 0.45 | 0.4 | 0.999 | 1 |  |  |  | 1.399 | m
J12 | 3.3 | 0.45 | 0.4 | 1.485 | 2 |  |  |  | 3.77 | m
J13 | 3.23 | 0.45 | 0.4 | 1.4535 | 1 |  |  |  | 1.8535 | m
J14 | 2.26 | 0.45 | 0.4 | 1.017 | 3 |  |  |  | 4.251 | m
J16 | 1.5 | 0.5 | 0.4 | 0.75 | 1 |  |  |  | 1.15 | m
J17 | 1.2 | 0.5 | 0.4 | 0.6 | 4 |  |  |  | 4 | m
J01 | 1.5 | 2.1 | 0.4 | 3.15 | 1 |  |  |  | 3.55 | m
J02 | 1.2 | 1.6 | 0.4 | 1.92 | 4 |  |  |  | 9.28 | m
J04 | 1.2 | 0.5 | 0.4 | 0.6 | 10 |  |  |  | 10 | m
J06 | 1.5 | 1.6 | 0.4 | 2.4 | 13 |  |  |  | 36.4 | m
J07 | 3 | 1.6 | 0.4 | 4.8 | 2 |  |  |  | 10.4 | m
J08 | 3.61 | 3.64 | 0.4 | 13.1404 | 1 |  |  |  | 13.5404 | m
J09 | 4 | 0.45 | 0.4 | 1.8 | 3 |  |  |  | 6.6 | m
[8 empty] | TOTAL | 120.0199 | m
Descrição do serviço | Cinta de amarração de alvenaria moldada in loco em concreto. af_03/2016
| COMPRIMENTO | LARGURA | PESO | QUANT. | VOLUME | ÁREA |  |  | TOTAL | unid.
BLOCO A – CIRCULAÇÃO | 44.28 |  |  | 2 |  |  |  |  | 88.56 | m
BLOCO A – ALVENARIA INTERNA | 49.62 |  |  | 2 |  |  |  |  | 99.24 | m
BLOCO A – ALVENARIA EXTERNA | 42.66 |  |  | 2 |  |  |  |  | 85.32 | m
BLOCO B – ESPERA, SALA DE ACOLHIMENTO (EXTERNAS) | 18.8 |  |  | 2 |  |  |  |  | 37.6 | m
BLOCO B – INTERNAS | 24.17 |  |  | 2 |  |  |  |  | 48.34 | m
BLOCO B – LATERAL DIREITA (EXTERNA) | 20.88 |  |  | 2 |  |  |  |  | 41.76 | m
BLOCO B – INTERNA | 43.62 |  |  | 2 |  |  |  |  | 87.24 | m
BLOCO C | 8.82 |  |  | 2 |  |  |  |  | 17.64 | m
| 45.2 |  |  | 2 |  |  |  |  | 90.4 | m
| 51.7 |  |  | 2 |  |  |  |  | 103.4 | m
| 20.26 |  |  | 2 |  |  |  |  | 40.52 | m
| 48.98 |  |  | 2 |  |  |  |  | 97.96 | m
| 1.5 |  |  | 2 |  |  |  |  | 3 | m
| 32.77 |  |  | 2 |  |  |  |  | 65.54 | m
[8 empty] | TOTAL | 906.52 | m
FECHAMENTOS
Descrição do serviço | Alvenaria bloco cerâmico vedação, 9x19x24cm, e=9cm, com argamassa t5 - 1:2:8 (cimento/cal/areia), junta=1cm - Rev.09
| COMPRIMENTO | ALTURA | ÁREA | QUANT. | DESCONTOS |  |  |  | TOTAL | unid.
BLOCO A – CIRCULAÇÃO | 44.28 | 3.98 | 176.2344 |  | 1.98 |  |  |  | 174.2544 | m²
BLOCO A – ALVENARIA INTERNA | 49.62 | 3 | 148.86 | [5 empty] | 148.86 | m²
BLOCO A – ALVENARIA EXTERNA | 42.66 | 4.18 | 178.3188 | [5 empty] | 178.3188 | m²
BLOCO B – ESPERA, SALA DE ACOLHIMENTO (EXTERNAS) | 18.8 | 6.25 | 117.5 |  | 21.9 |  |  |  | 95.6 | m²
BLOCO B – INTERNAS | 24.17 | 4.5 | 108.765 |  | 15.54 |  |  |  | 93.225 | m²
BLOCO B – LATERAL DIREITA (EXTERNA) | 20.88 | 6.61 | 138.0168 |  | 64.84 |  |  |  | 73.1768 | m²
BLOCO B – INTERNA | 43.62 | 4.12 | 179.7144 |  | 0.4 |  |  |  | 179.3144 | m²
BLOCO C | 8.82 | 3.5 | 30.87 | [5 empty] | 30.87 | m²
| 45.2 | 3.5 | 158.2 |  | 1.2 |  |  |  | 157 | m²
| 51.7 | 3.5 | 180.95 | [5 empty] | 180.95 | m²
| 20.26 | 4.66 | 94.4116 |  | 27.96 |  |  |  | 66.4516 | m²
| 48.98 | 3.5 | 171.43 |  | 1.2 |  |  |  | 170.23 | m²
| 1.5 | 4.52 | 6.78 |  | 1.15 |  |  |  | 5.63 | m²
| 32.77 | 3.05 | 99.9485 |  | 1.2 |  |  |  | 98.7485 | m²
BANCO EXTERNO 01 | 2 | 0.45 | 0.9 | [5 empty] | 0.9 | m²
BANCO EXTERNO 02 | 1.78 | 0.45 | 0.801 | [5 empty] | 0.801 | m²
BANCO EXTERNO 03 | 6.81 | 0.45 | 3.0645 | [5 empty] | 3.0645 | m²
BANCO EXTERNO 04 | 3.27 | 0.45 | 1.4715 | [5 empty] | 1.4715 | m²
BANCO EXTERNO 05 | 3.16 | 0.45 | 1.422 | [5 empty] | 1.422 | m²
BANCO EXTERNO 06 | 2.5 | 0.45 | 1.125 | [5 empty] | 1.125 | m²
BANCO EXTERNO 07 | 2.06 | 0.45 | 0.927 | [5 empty] | 0.927 | m²
BANCO EXTERNO 08 | 1.11 | 0.45 | 0.4995 | [5 empty] | 0.4995 | m²
BANCO EXTERNO 09 | 4.42 | 0.45 | 1.989 | [5 empty] | 1.989 | m²
[8 empty] | TOTAL | 1664.829 | m²
Descrição do serviço | Fixação (encunhamento) de alvenaria de vedação com tijolo maciço. af_03/2016
| COMPRIMENTO | LARGURA | ALTURA | QUANT. | DESCONTOS |  |  |  | TOTAL | unid.
BLOCO A – CIRCULAÇÃO | 44.28 | [7 empty] | 44.28 | m
BLOCO A – ALVENARIA INTERNA | 49.62 | [7 empty] | 49.62 | m
BLOCO A – ALVENARIA EXTERNA | 42.66 | [7 empty] | 42.66 | m
BLOCO B – ESPERA, SALA DE ACOLHIMENTO (EXTERNAS) | 18.8 | [7 empty] | 18.8 | m
BLOCO B – INTERNAS | 24.17 | [7 empty] | 24.17 | m
BLOCO B – LATERAL DIREITA (EXTERNA) | 20.88 | [7 empty] | 20.88 | m
BLOCO B – INTERNA | 43.62 | [7 empty] | 43.62 | m
BLOCO C | 8.82 | [7 empty] | 8.82 | m
| 45.2 | [7 empty] | 45.2 | m
| 51.7 | [7 empty] | 51.7 | m
| 20.26 | [7 empty] | 20.26 | m
| 48.98 | [7 empty] | 48.98 | m
| 1.5 | [7 empty] | 1.5 | m
| 32.77 | [7 empty] | 32.77 | m
[8 empty] | TOTAL | 453.26 | m
Descrição do serviço | Divisória em granito cinza polido, e=2cm, inclusive assentamento considerando 5% de perda do granito
| comprimento | altura | quantidade | Área |  |  |  |  | TOTAL | unid.
WC FEMININO | 1.27 | 1.7 | 3 | 2.159 |  |  |  |  | 6.477 | m²
WC MASCULINO | 1.27 | 1.7 | 2 | 2.159 |  |  |  |  | 4.318 | m²
| 1.08 | 1.7 |  | 1.836 |  |  |  |  | 1.836 | m²
[8 empty] | TOTAL | 12.631 | m²
Descrição do serviço | Cobogo de cimento (elemento vazado, circular), 30 x 30 x 5cm, assentado com argamassa de cimento e areia
| COMPRIMENTO | LARGURA | ALTURA | QUANTIDADE | ÁREA |  |  |  | TOTAL | unid.
C01 |  | 3 | 4.37 | [5 empty] | 13.11 | m²
C02 |  | 7 | 4.37 | [5 empty] | 30.59 | m²
C03 |  | 21.7 | 4.25 | [5 empty] | 92.225 | m²
C04 |  | 20.95 | 4.15 | [5 empty] | 86.9425 | m²
C05 |  | 32.3 | 4.12 | [5 empty] | 133.076 | m²
C06 |  | 3.61 | 4.37 | [5 empty] | 15.7757 | m²
C07 |  | 1.17 | 2.8 | [5 empty] | 3.276 | m²
C08 |  | 0.45 | 2.8 | [5 empty] | 1.26 | m²
|  | 0.7 | 0.9 | [5 empty] | 0.63 | m²
[8 empty] | TOTAL | 376.8852 | m²
COBERTA
Descrição do serviço | Telhamento com telha metálica termoacústica e = 30 mm, com até 2 águas, incluso içamento. af_07/2019
| COMPRIMENTO | LARGURA | ALTURA | QUANTIDADE | ÁREA |  |  |  | TOTAL | unid.
BLOCO A |  |  |  |  | 114.82 |  |  |  | 114.82 | m²
BLOCO B |  |  |  |  | 137.75 |  |  |  | 137.75 | m²
BLOCO C |  |  |  |  | 283.97 |  |  |  | 283.97 | m²
[8 empty] | TOTAL | 536.54 | m²
Descrição do serviço | RUFOS EM CONCRETO
| comprimento | largura | Altura | quantidade |  |  |  |  | TOTAL | unidade
BLOCO A | 50.23 | [7 empty] | 50.23 | m
BLOCO B | 61.11 | [7 empty] | 61.11 | m
BLOCO C | 96.76 | [7 empty] | 96.76 | m
[8 empty] | TOTAL | 208.1 | m
Descrição do serviço | Calha em chapa de aço galvanizado
| COMPRIMENTO | LARGURA | ALTURA | QUANTIDADE | ÁREA |  |  |  | TOTAL | unid.
BLOCO A | 41.54 | 0.1 |  |  | 4.154 |  |  |  | 4.154 | m²
BLOCO B | 31.64 | 0.1 |  |  | 3.164 |  |  |  | 3.164 | m²
BLOCO C | 64.59 | 0.1 |  |  | 6.459 |  |  |  | 6.459 | m²
[8 empty] | TOTAL | 13.777 | m²
Descrição do serviço | Cobertura em policarbonato alveolar de 8mm, fixado em peças de alumínio inclusive instalação
| COMPRIMENTO | LARGURA | ALTURA | QUANTIDADE | ÁREA |  |  |  | TOTAL | unid.
CLARABOIA | 20.8 | [7 empty] | 20.8 | m
[8 empty] | TOTAL | 20.8 | m
Descrição do serviço | Calha de beiral, semicircular de pvc, diametro 125 mm, incluindo cabeceiras, emendas, bocais, suportes e vedações, excluindo condutores, incluso transporte vertical. Af_07/2019
| COMPRIMENTO | LARGURA | ALTURA | QUANTIDADE | ÁREA |  |  |  | TOTAL | unid.
BLOCO B | 9.68 | [7 empty] | 9.68 | m
BLOCO C | 41.64 | [7 empty] | 41.64 | m
[8 empty] | TOTAL | 51.32 | m
TRATAMENTOS
Descrição do serviço | Impermeabilização de superfície com manta asfáltica, duas camadas, inclusive aplicação de primer asfáltico, e=3mm e e=4mm.
| ÁREA | LARGURA | comprimento | PERIMETRO | ALTURA |  |  |  | TOTAL | unid.
BLOCO A - laje | 49.16 | [7 empty] | 49.16 | m²
BLOCO B - laje | 26.91 | [7 empty] | 26.91 | m²
BLOCO C - laje | 139.67 | [7 empty] | 139.67 | m²
[8 empty] | TOTAL | 215.74 | m²
INSTALAÇÕES HIDROSSANITÁRIAS
Descrição do serviço | Ponto de água fria embutido, c/material pvc rígido soldável Ø 25mm
| PERÍMETRO | ALTURA | SUBTRAIR | QUANT. |  |  |  |  | TOTAL | unid.
|  |  |  | 51 |  |  |  |  | 51 | und
[8 empty] | TOTAL | 51 | und
Descrição do serviço | Ponto de esgoto com tubo de pvc rígido soldável de Ø 40 mm (lavatórios, mictórios, ralos sifonados, etc...)
| PERÍMETRO | ALTURA | SUBTRAIR | QUANT. |  |  |  |  | TOTAL | unid.
|  |  |  | 38 |  |  |  |  | 38 | und
[8 empty] | TOTAL | 38 | und
Descrição do serviço | Ponto de esgoto com tubo de pvc rígido soldável de Ø 50 mm (pias de cozinha, máquinas de lavar, etc...)
| PERÍMETRO | ALTURA | SUBTRAIR | QUANT. |  |  |  |  | TOTAL | unid.
|  |  |  | 16 |  |  |  |  | 16 | und
[8 empty] | TOTAL | 16 | und
Descrição do serviço | Ponto de esgoto com tubo de pvc rígido soldável de Ø 100 mm (vaso sanitário)
| PERÍMETRO | ALTURA | SUBTRAIR | QUANT. |  |  |  |  | TOTAL | unid.
|  |  |  | 10 |  |  |  |  | 10 | und
[8 empty] | TOTAL | 10 | und
Descrição do serviço | Vaso sanitário convencional, linha parati, LOGASA ou similar, c/caixa de descarga de sobrepor AKROS ou similar, assento plastico universal branco ou similar, conjunto de fixação, tubo de descida de embutir e engate plástico
| PERÍMETRO | ALTURA | SUBTRAIR | QUANT. |  |  |  |  | TOTAL | unid.
WC FEMNINO |  |  |  | 3 |  |  |  |  | 3 | und
WC MASCULINO |  |  |  | 2 |  |  |  |  | 2 | und
WC CONSULTÓRIO 06 |  |  |  | 1 |  |  |  |  | 1 | und
WCB |  |  |  | 1 |  |  |  |  | 1 | und
[8 empty] | TOTAL | 7 | und
Descrição do serviço | Vaso sanitário convencional, adaptado p/ deficiente físico, linha popular, ravena P9, DECA ou similar, c/cx.descarga de sobrepor AKROS ou similar, assento plastico universal branco ou similar, conjunto de fixação, tubo de ligação e engate plástico
| PERÍMETRO | ALTURA | SUBTRAIR | QUANT. |  |  |  |  | TOTAL | unid.
WC PCD |  |  |  | 1 |  |  |  |  | 1 | und
WCB (PCD) |  |  |  | 1 |  |  |  |  | 1 | und
WCB - SALA DE OBS |  |  |  | 1 |  |  |  |  | 1 | und
[8 empty] | TOTAL | 3 | und
Descrição do serviço | Cuba de louça de embutir (oval ou circular) inclusive sifão cromado, válvula cromada para pia e engate cromado
| PERÍMETRO | ALTURA | SUBTRAIR | QUANT. |  |  |  |  | TOTAL | unid.
ESCOVODRÓMO |  |  |  | 3 |  |  |  |  | 3 | und
WC FEMNININO |  |  |  | 1 |  |  |  |  | 1 | und
WC MASCULINO |  |  |  | 1 |  |  |  |  | 1 | und
[8 empty] | TOTAL | 5 | und
Descrição do serviço | Lavatório louça branca suspenso, 29,5 x 39cm ou equivalente, padrão popular - fornecimento e instalação. af_01/2020
| PERÍMETRO | ALTURA | SUBTRAIR | QUANT. |  |  |  |  | TOTAL | unid.
CONSULTÓRIO ODONTOLÓGICO |  |  |  | 1 |  |  |  |  | 1 | und
SALA DE CURATIVO |  |  |  | 1 |  |  |  |  | 1 | und
WC PCD |  |  |  | 1 |  |  |  |  | 1 | und
WCB PCD |  |  |  | 1 |  |  |  |  | 1 | und
WCB |  |  |  | 1 |  |  |  |  | 1 | und
FARMACIA |  |  |  | 1 |  |  |  |  | 1 | und
SALADE VACINAÇÃO |  |  |  | 1 |  |  |  |  | 1 | und
WCB SALA DE OBS |  |  |  | 1 |  |  |  |  | 1 | und
CONSULTORIO 06 |  |  |  | 1 |  |  |  |  | 1 | und
CONSULTÓRIO 01 |  |  |  | 1 |  |  |  |  | 1 | und
[8 empty] | TOTAL | 10 | und
Descrição do serviço | Mictório de louça branca com sifão integrado, engate flexivel cromado 1/2", registro de pressão 1/2" com canopla cromada acabamento simples e conjunto de fixação
| PERÍMETRO | ALTURA | SUBTRAIR | QUANT. |  |  |  |  | TOTAL | unid.
WC MASCULINO |  |  |  | 1 |  |  |  |  | 1 | unid.
[8 empty] | TOTAL | 1 | und
Descrição do serviço | Chuveiro elétrico comum corpo plástico, tipo ducha  fornecimento e instalação. af_01/2020
| PERÍMETRO | ALTURA | SUBTRAIR | QUANT. |  |  |  |  | TOTAL | unid.
WCB PCD |  |  |  | 1 |  |  |  |  | 1 | und
WCB SALA DE OBS |  |  |  | 1 |  |  |  |  | 1 | und
WCB |  |  |  | 1 |  |  |  |  | 1 | und
[8 empty] | TOTAL | 3 | und
Descrição do serviço | Pia de Expurgo Hospitalar Em aço Inox AISI 304, espessura 0,8mm, acabamento escovado, Medindo (70x52,5 Cm). Marca Hidronox ou similar
| PERÍMETRO | ALTURA | SUBTRAIR | QUANT. |  |  |  |  | TOTAL | unid.
SALA DE LAVAGEM E DESCONTAMINAÇÃO |  |  |  | 1 |  |  |  |  | 1 | und
[8 empty] | TOTAL | 1 | und
Descrição do serviço | Torneira cromada de mesa para lavatório temporizada bica baixa
| PERÍMETRO | ALTURA | SUBTRAIR | QUANT. |  |  |  |  | TOTAL | unid.
CONSULTÓRIO ODONTOLÓGICO |  |  |  | 1 |  |  |  |  | 1 | und
ESCOVÓDROMO |  |  |  | 1 |  |  |  |  | 1 | und
WC FEMININO |  |  |  | 1 |  |  |  |  | 1 | und
FRALDÁRIO |  |  |  | 1 |  |  |  |  | 1 | und
WC PCD |  |  |  | 1 |  |  |  |  | 1 | und
WC MASCULINO |  |  |  | 1 |  |  |  |  | 1 | und
WCB |  |  |  | 1 |  |  |  |  | 1 | und
FARMACIA |  |  |  | 1 |  |  |  |  | 1 | und
SALA DE VACINAÇÃO |  |  |  | 1 |  |  |  |  | 1 | und
WCB SALA DE OBS |  |  |  | 1 |  |  |  |  | 1 | und
CONSULTÓRIO 06 |  |  |  | 1 |  |  |  |  | 1 | und
WC CONSULTÓRIO 06 |  |  |  | 1 |  |  |  |  | 1 | und
CONSULTÓRIO 01 |  |  |  | 1 |  |  |  |  | 1 | und
[8 empty] | TOTAL | 13 | und
Descrição do serviço | Torneira para lavatório, de mesa, bica alta, linha Link Conforto, ref.1196 C.Lnk da DECA ou similar, inclusive furo para instalação em bancada
| PERÍMETRO | ALTURA | SUBTRAIR | QUANT. |  |  |  |  | TOTAL | unid.
CONSULTÓRIO ODONTOLOGICO |  |  |  | 1 |  |  |  |  | 1 | und
INALAÇÃO |  |  |  | 1 |  |  |  |  | 1 | und
SALA DE COLETA |  |  |  | 1 |  |  |  |  | 1 | und
SALA DE CURATIVO |  |  |  | 1 |  |  |  |  | 1 | und
SALA DE LAVAGEM E DESCONTAMINAÇÃO |  |  |  | 3 |  |  |  |  | 3 | und
ESTERELIZAÇÃO |  |  |  | 1 |  |  |  |  | 1 | und
COPA |  |  |  | 1 |  |  |  |  | 1 | und
[8 empty] | TOTAL | 9 | und
Descrição do serviço | Torneira cromada longa, de parede, 1/2 ou 3/4, para pia de cozinha, padrão popular - fornecimento e instalação. af_01/2020
| PERÍMETRO | ALTURA | SUBTRAIR | QUANT. |  |  |  |  | TOTAL | unid.
ROUPARIA |  |  |  | 1 |  |  |  |  | 1 | und
DML |  |  |  | 1 |  |  |  |  | 1 | und
SALA DE HIGIENIZAÇÃO |  |  |  | 2 |  |  |  |  | 2 | und
[8 empty] | TOTAL | 4 | und
Descrição do serviço | Registro gaveta c/ canopla cromada, d=15mm (1/2") - ref.1509 Deca ou similar
| PERÍMETRO | ALTURA | SUBTRAIR | QUANT. |  |  |  |  | TOTAL | unid.
|  |  |  | 25 |  |  |  |  | 25 | und
[8 empty] | TOTAL | 25 | und
Descrição do serviço | Cuba de aço inox 304, dimensões 34 x 56 x 17cm, para instalação em bancada, c/válvula cromada 3 1/2", ref.94024-207, Tramontina ou similar, exclusive sifão, torneira e engate
| PERÍMETRO | ALTURA | SUBTRAIR | QUANT. |  |  |  |  | TOTAL | unid.
CONSULTÓRIO ODONTOLOGICO |  |  |  | 1 |  |  |  |  | 1 | und
INALAÇÃO |  |  |  | 1 |  |  |  |  | 1 | und
SALA DE COLETA |  |  |  | 1 |  |  |  |  | 1 | und
SALA DE CURATIVO |  |  |  | 1 |  |  |  |  | 1 | und
SALA DE LAVAGEM E DESCONTAMINAÇÃO |  |  |  | 1 |  |  |  |  | 1 | und
ESTERELIZAÇÃO |  |  |  | 1 |  |  |  |  | 1 | und
COPA |  |  |  | 1 |  |  |  |  | 1 | und
SALA DE ACOLHIMENTO |  |  |  | 1 |  |  |  |  | 1 | und
FARMACIA |  |  |  | 1 |  |  |  |  | 1 | und
SALA DE OBSERVAÇÃO |  |  |  | 1 |  |  |  |  | 1 | und
[8 empty] | TOTAL | 10 | und
Descrição do serviço | Válvula de descarga Hydra Max cromada c/ canopla lisa 32mm (1 1/4"), Deca ou similar
| PERÍMETRO | ALTURA | SUBTRAIR | QUANT. |  |  |  |  | TOTAL | unid.
|  |  |  | 10 |  |  |  |  | 10 | und
[8 empty] | TOTAL | 10 | und
Descrição do serviço | Sifao cromado para lavatorio, DECA ref.1680C 1 x 1 1/2 ou similar
| PERÍMETRO | ALTURA | SUBTRAIR | QUANT. |  |  |  |  | TOTAL | unid.
CONSULTÓRIO ODONTOLOGICO |  |  |  | 1 |  |  |  |  | 1 | und
INALAÇÃO |  |  |  | 1 |  |  |  |  | 1 | und
SALA DE CURATIVO |  |  |  | 1 |  |  |  |  | 1 | und
WC FEMNINO |  |  |  | 1 |  |  |  |  | 1 | und
FRALDÁRIO |  |  |  | 1 |  |  |  |  | 1 | und
WC PCD |  |  |  | 1 |  |  |  |  | 1 | und
SALA DE LAVAGEM |  |  |  | 2 |  |  |  |  | 2 | und
ESTERELIZAÇÃO |  |  |  | 1 |  |  |  |  | 1 | und
ROUPARIA |  |  |  | 1 |  |  |  |  | 1 | und
DML |  |  |  | 1 |  |  |  |  | 1 | und
COPA |  |  |  | 1 |  |  |  |  | 1 | und
WCB PCD |  |  |  | 1 |  |  |  |  | 1 | und
WCB SALA DE OBS |  |  |  | 1 |  |  |  |  | 1 | und
CONSULTÓRIO 06 |  |  |  | 1 |  |  |  |  | 1 | und
SALA DE HIGIENIZAÇÃO |  |  |  | 1 |  |  |  |  | 1 | und
CONSULTÓRIO 01 |  |  |  | 1 |  |  |  |  | 1 | und
[8 empty] | TOTAL | 17 | und
Descrição do serviço | Ralo sifonado em pvc d = 100 mm altura regulável, saída 40 mm, com grelha redonda acabamento cromado
| PERÍMETRO | ALTURA | SUBTRAIR | QUANT. |  |  |  |  | TOTAL | unid.
|  |  |  | 15 |  |  |  |  | 15 | und
[8 empty] | TOTAL | 15 | und
Descrição do serviço | Barra de apoio reta, em aluminio, comprimento 90 cm, fixada na parede - fornecimento e instalação. af_01/2020
| PERÍMETRO | ALTURA | SUBTRAIR | QUANT. |  |  |  |  | TOTAL | unid.
|  |  |  | 18 |  |  |  |  | 18 | und
[8 empty] | TOTAL | 18 | und
Descrição do serviço | Ducha higiênica com registro, linha aspen, ref. 1984 C35 da DECA ou similar
| PERÍMETRO | ALTURA | SUBTRAIR | QUANT. |  |  |  |  | TOTAL | unid.
|  |  |  | 2 |  |  |  |  | 2 | und
[8 empty] | TOTAL | 2 | und
Descrição do serviço | Dispenser para sabonete líquido
| PERÍMETRO | ALTURA | SUBTRAIR | QUANT. |  |  |  |  | TOTAL | unid.
BLOCO A - WCB |  |  |  | 1 |  |  |  |  | 1 | und
BLOCO A - WCB (PCD) |  |  |  | 1 |  |  |  |  | 1 | und
SALA DE LAVAGEM E DESCONTAMINAÇÃO |  |  |  | 2 |  |  |  |  | 2 | und
BLOCO B - WC MASCULINO |  |  |  | 1 |  |  |  |  | 1 | und
BLOCO B - WC (PCD) |  |  |  | 1 |  |  |  |  | 1 | und
FRALDÁRIO |  |  |  | 1 |  |  |  |  | 1 | und
BLOCO B - WC FEMININO |  |  |  | 1 |  |  |  |  | 1 | und
SALA DE CURATIVO |  |  |  | 1 |  |  |  |  | 1 | und
SALA DE COLETA |  |  |  | 1 |  |  |  |  | 1 | und
SALA DE VACINAÇÃO |  |  |  | 1 |  |  |  |  | 1 | und
FARMACIA |  |  |  | 1 |  |  |  |  | 1 | und
SALA DE ACOLHIMENTO |  |  |  | 1 |  |  |  |  | 1 | und
WCB (PCD) - SALA DE OBSERVAÇÃO |  |  |  | 1 |  |  |  |  | 1 | und
SALA DE OBSERVAÇÃO/PROCEDIMENTOS |  |  |  | 1 |  |  |  |  | 1 | und
CONSULTÓRIO 01 |  |  |  | 1 |  |  |  |  | 1 | und
CONSULTÓRIO 02 |  |  |  | 1 |  |  |  |  | 1 | und
CONSULTÓRIO 03 |  |  |  | 1 |  |  |  |  | 1 | und
WC 01 |  |  |  | 1 |  |  |  |  | 1 | und
WC 02 |  |  |  | 1 |  |  |  |  | 1 | und
WC 03 |  |  |  | 1 |  |  |  |  | 1 | und
CONSULTÓRIO ODONTOLÓGICO 01 |  |  |  | 1 |  |  |  |  | 1 | und
CONSULTÓRIO ODONTOLÓGICO 02 |  |  |  | 1 |  |  |  |  | 1 | und
ESCOVÓDROMO |  |  |  | 2 |  |  |  |  | 2 | unid.
CONSULTÓRIO ODONTOLÓGICO |  |  |  | 1 |  |  |  |  | 1 | unid.
SALA DE INALAÇÃO |  |  |  | 1 |  |  |  |  | 1 | unid.
[8 empty] | TOTAL | 27 | und
Descrição do serviço | Dispenser para toalha interfolhada
| PERÍMETRO | ALTURA | SUBTRAIR | QUANT. |  |  |  |  | TOTAL | unid.
BLOCO A - WCB |  |  |  | 1 |  |  |  |  | 1 | und
BLOCO A - WCB (PCD) |  |  |  | 1 |  |  |  |  | 1 | und
SALA DE LAVAGEM E DESCONTAMINAÇÃO |  |  |  | 2 |  |  |  |  | 2 | und
BLOCO B - WC MASCULINO |  |  |  | 1 |  |  |  |  | 1 | und
BLOCO B - WC (PCD) |  |  |  | 1 |  |  |  |  | 1 | und
FRALDÁRIO |  |  |  | 1 |  |  |  |  | 1 | und
BLOCO B - WC FEMININO |  |  |  | 1 |  |  |  |  | 1 | und
SALA DE CURATIVO |  |  |  | 2 |  |  |  |  | 2 | und
SALA DE COLETA |  |  |  | 1 |  |  |  |  | 1 | und
SALA DE VACINAÇÃO |  |  |  | 1 |  |  |  |  | 1 | und
FARMACIA |  |  |  | 1 |  |  |  |  | 1 | und
SALA DE ACOLHIMENTO |  |  |  | 1 |  |  |  |  | 1 | und
WCB (PCD) - SALA DE OBSERVAÇÃO |  |  |  | 1 |  |  |  |  | 1 | und
SALA DE OBSERVAÇÃO/PROCEDIMENTOS |  |  |  | 1 |  |  |  |  | 1 | und
CONSULTÓRIO 01 |  |  |  | 1 |  |  |  |  | 1 | und
CONSULTÓRIO 02 |  |  |  | 1 |  |  |  |  | 1 | und
CONSULTÓRIO 03 |  |  |  | 1 |  |  |  |  | 1 | und
WC 01 |  |  |  | 1 |  |  |  |  | 1 | und
WC 02 |  |  |  | 1 |  |  |  |  | 1 | und
WC 03 |  |  |  | 1 |  |  |  |  | 1 | und
CONSULTÓRIO ODONTOLÓGICO 01 |  |  |  | 1 |  |  |  |  | 1 | unid.
CONSULTÓRIO ODONTOLÓGICO 02 |  |  |  | 1 |  |  |  |  | 1 | und
ESCOVÓDROMO |  |  |  | 2 |  |  |  |  | 2 | unid.
CONSULTÓRIO ODONTOLÓGICO 03 |  |  |  | 1 |  |  |  |  | 1 | unid.
SALA DE INALAÇÃO |  |  |  | 1 |  |  |  |  | 1 | unid.
[8 empty] | TOTAL | 28 | und
Descrição do serviço | Papeleira de parede em metal cromado sem tampa, incluso fixação. af_01/2020
| PERÍMETRO | ALTURA | SUBTRAIR | QUANT. |  |  |  |  | TOTAL | unid.
BLOCO A - WCB |  |  |  | 1 |  |  |  |  | 1 | und
BLOCO A - WCB (PCD) |  |  |  | 1 |  |  |  |  | 1 | und
BLOCO B - WC MASCULINO |  |  |  | 2 |  |  |  |  | 2 | und
BLOCO B - WC (PCD) |  |  |  | 1 |  |  |  |  | 1 | und
BLOCO B - WC FEMININO |  |  |  | 3 |  |  |  |  | 3 | und
WCB (PCD) - SALA DE OBSERVAÇÃO |  |  |  | 1 |  |  |  |  | 1 | und
[9 empty] | 9 | und
Descrição do serviço | Saboneteira de parede em metal cromado, incluso fixação. af_01/2020
| PERÍMETRO | ALTURA | SUBTRAIR | QUANT. |  |  |  |  | TOTAL | unid.
BLOCO A - WCB |  |  |  | 1 |  |  |  |  | 1 | und
BLOCO A - WCB (PCD) |  |  |  | 1 |  |  |  |  | 1 | unid.
WCB (PCD) - SALA DE OBSERVAÇÃO |  |  |  | 1 |  |  |  |  | 1 | unid.
[9 empty] | 3 | und
Descrição do serviço | Fossa séptica - Tanque séptico retangular, em alvenaria com tijolos cerâmicos maciços, dimensões internas: 1,6 x 4,6 x 2,4 m, volume útil: 14720
| PERÍMETRO | ALTURA | SUBTRAIR | QUANT. |  |  |  |  | TOTAL | unid.
|  |  |  | 1 |  |  |  |  | 1 | und
[9 empty] | 1 | und
Descrição do serviço | Sumidouro pre-moldado de concreto - 06 aneis, ø=1,00m e h=0,50m cada anel (1,00 x 3,00m)
| PERÍMETRO | ALTURA | SUBTRAIR | QUANT. |  |  |  |  | TOTAL | unid.
|  |  |  | 1 |  |  |  |  | 1 | und
[9 empty] | 1 | und
Descrição do serviço | Reservatório pré moldado elevado cilíndrico d=2,0m, cap.=12,0m3, h=9,0m completo e cisterna cap.=4,5 m3
| PERÍMETRO | ALTURA | SUBTRAIR | QUANT. |  |  |  |  | TOTAL | unid.
|  |  |  | 1 |  |  |  |  | 1 | und
[9 empty] | 1 | und
INSTALAÇÕES ELÉTRICAS DE BAIXA TENSÃO
Descrição do serviço | Ponto de luz em teto ou parede, com eletroduto de pvc flexivel sanfonado embutido Ø 3/4"
| PERÍMETRO | ALTURA | SUBTRAIR | QUANT. |  |  |  |  | TOTAL | unid.
|  |  |  | 133 |  |  |  |  | 133 | und
[9 empty] | 133 | und
Descrição do serviço | Ponto de tomada 3p para ar condicionado até 3000 va, com eletroduto de pvc flexível sanfonado embutido Ø 3/4", incluindo conjunto astop/30a-220v, inclusive aterramento
| PERÍMETRO | ALTURA | SUBTRAIR | QUANT. |  |  |  |  | TOTAL | unid.
|  |  |  | 23 |  |  |  |  | 23 | und
[9 empty] | 23 | und
Descrição do serviço | Tomada universal 10a - 250v, sistema "x"
| PERÍMETRO | ALTURA | SUBTRAIR | QUANT. |  |  |  |  | TOTAL | unid.
|  |  |  | 61 |  |  |  |  | 61 | und
[9 empty] | 61 | und
Descrição do serviço | Tomada dupla 2p+T universal, "Sistema X", ref. 1434, Fame ou similar
| PERÍMETRO | ALTURA | SUBTRAIR | QUANT. |  |  |  |  | TOTAL | unid.
|  |  |  | 80 |  |  |  |  | 80 | und
[9 empty] | 80 | und
Descrição do serviço | Tomada para telefone, com caixa pvc, embutida
| PERÍMETRO | ALTURA | SUBTRAIR | QUANT. |  |  |  |  | TOTAL | unid.
|  |  |  | 1 |  |  |  |  | 1 | und
[9 empty] | 1 | und
Descrição do serviço | Ponto de tomada 2p+t, ABNT, 10 A, de uso geral, em pisos, com eletroduto de pvc rígido embutido, inclusive aterramento
| PERÍMETRO | ALTURA | SUBTRAIR | QUANT. |  |  |  |  | TOTAL | unid.
|  |  |  | 10 |  |  |  |  | 10 | und
[9 empty] | 10 | und
Descrição do serviço | Tomada para ar condicionado, com caixa pvc e disjuntor bi-polar 30 a, embutida
| PERÍMETRO | ALTURA | SUBTRAIR | QUANT. |  |  |  |  | TOTAL | unid.
|  |  |  | 23 |  |  |  |  | 23 | und
[9 empty] | 23 | und
Descrição do serviço | Interruptor simples (1 módulo), 10a/250v, incluindo suporte e placa - fornecimento e instalação. af_12/2015
| PERÍMETRO | ALTURA | SUBTRAIR | QUANT. |  |  |  |  | TOTAL | unid.
|  |  |  | 27 |  |  |  |  | 27 | und
[9 empty] | 27 | und
Descrição do serviço | Interruptor simples (2 módulos), 10a/250v, incluindo suporte e placa - fornecimento e instalação. af_12/2015
| PERÍMETRO | ALTURA | SUBTRAIR | QUANT. |  |  |  |  | TOTAL | unid.
|  |  |  | 16 |  |  |  |  | 16 | und
[9 empty] | 16 | und
Descrição do serviço | Interruptor simples (3 módulos), 10a/250v, incluindo suporte e placa - fornecimento e instalação. af_12/2015
| PERÍMETRO | ALTURA | SUBTRAIR | QUANT. |  |  |  |  | TOTAL | unid.
|  |  |  | 3 |  |  |  |  | 3 | und
[9 empty] | 3 | und
Descrição do serviço | Interruptor paralelo (3 módulos), 10a/250v, incluindo suporte e placa - fornecimento e instalação. af_12/2015
| PERÍMETRO | ALTURA | SUBTRAIR | QUANT. |  |  |  |  | TOTAL | unid.
|  |  |  | 3 |  |  |  |  | 3 | und
[9 empty] | 3 | und
Descrição do serviço | Interruptor simples (1 módulo) com 1 tomada de embutir 2p+t 10 a, incluindo suporte e placa - fornecimento e instalação. af_12/2015
| PERÍMETRO | ALTURA | SUBTRAIR | QUANT. |  |  |  |  | TOTAL | unid.
|  |  |  | 6 |  |  |  |  | 6 | und
[9 empty] | 6 | und
Descrição do serviço | Interruptor para chuveiro, bipolar simples, 25A, ref.2516, Silentoque, Pial ou similar, inclusive caixa pvc 4x2 e placa
| PERÍMETRO | ALTURA | SUBTRAIR | QUANT. |  |  |  |  | TOTAL | unid.
|  |  |  | 4 |  |  |  |  | 4 | und
[9 empty] | 4 | und
Descrição do serviço | Ponto de interruptor 01 seção (1 s) embutido com eletroduto de pvc flexível sanfonado Ø 3/4"
| PERÍMETRO | ALTURA | SUBTRAIR | QUANT. |  |  |  |  | TOTAL | unid.
|  |  |  | 27 |  |  |  |  | 27 | pt
[9 empty] | 27 | und
Descrição do serviço | Ponto de interruptor 02 seções (2 s) embutido com eletroduto de pvc flexível sanfonado embutido Ø 3/4"
| PERÍMETRO | ALTURA | SUBTRAIR | QUANT. |  |  |  |  | TOTAL | unid.
|  |  |  | 16 |  |  |  |  | 16 | pt
[9 empty] | 16 | und
Descrição do serviço | Ponto de interruptor 03 seções simples c/placa, com canaleta plastica c/divisoria 20x10mm
| PERÍMETRO | ALTURA | SUBTRAIR | QUANT. |  |  |  |  | TOTAL | unid.
|  |  |  | 3 |  |  |  |  | 3 | pt
[9 empty] | 3 | und
Descrição do serviço | Ponto de tomada 3p para chuveiro elétrico até 4000 va, com eletroduto de pvc flexível sanfonado embutido Ø 3/4", inclusive aterramento
| PERÍMETRO | ALTURA | SUBTRAIR | QUANT. |  |  |  |  | TOTAL | unid.
|  |  |  | 4 |  |  |  |  | 4 | pt
[9 empty] | 4 | und
Descrição do serviço | Ponto de tomada p/ lógica, c/ canaleta plastica 20x10mm com divisória, embutido
| PERÍMETRO | ALTURA | SUBTRAIR | QUANT. |  |  |  |  | TOTAL | unid.
|  |  |  | 20 |  |  |  |  | 20 | pt
[9 empty] | 20 | und
Descrição do serviço | Ponto embutido tomada p/ tv a cabo, c/ eletroduto condulete pvc rígido Ø 3/4" s/ fiação, exclusive tomada
| PERÍMETRO | ALTURA | SUBTRAIR | QUANT. |  |  |  |  | TOTAL | unid.
|  |  |  | 5 |  |  |  |  | 5 | pt
[9 empty] | 5 | und
Descrição do serviço | Luminária Painel Led embutir 18w quadrada, 6000k da G-light ou similar
| PERÍMETRO | ALTURA | SUBTRAIR | QUANT. |  |  |  |  | TOTAL | unid.
|  |  |  | 9 |  |  |  |  | 9 | und
[9 empty] | 9 | und
Descrição do serviço | Luminária hermética de sobrepor, para lâmpada tubular T8, 2x36w, IP65, 127cm, ref.: LMIP65 2x36 - T8C, da G-light ou similar, exclusive lâmpadas
| PERÍMETRO | ALTURA | SUBTRAIR | QUANT. |  |  |  |  | TOTAL | unid.
|  |  |  | 13 |  |  |  |  | 13 | und
[9 empty] | 13 | und
Descrição do serviço | Luminária tipo calha, de sobrepor, com 2 lâmpadas tubulares LED de 36 w, com reator de partida rápida - fornecimento e instalação. af_02/2020
| PERÍMETRO | ALTURA | SUBTRAIR | QUANT. |  |  |  |  | TOTAL | unid.
|  |  |  | 77 |  |  |  |  | 77 | und
[9 empty] | 77 | und
Descrição do serviço | Luminária de emergência, com 30 lâmpadas led de 2 w, sem reator - fornecimento e instalação. af_02/2020
| PERÍMETRO | ALTURA | SUBTRAIR | QUANT. |  |  |  |  | TOTAL | unid.
|  |  |  | 3 |  |  |  |  | 3 | und
[9 empty] | 3 | und
Descrição do serviço | Luminária tipo spot de Sobrepor SR08-S da Abalux ou similar para lâmpada PAR 30
| PERÍMETRO | ALTURA | SUBTRAIR | QUANT. |  |  |  |  | TOTAL | unid.
|  |  |  | 5 |  |  |  |  | 5 | und
[9 empty] | 5 | und
Descrição do serviço | Refletor Slim LED 50W de potência, branco Frio, 6500k, Autovolt, marca G-light ou similar
| PERÍMETRO | ALTURA | SUBTRAIR | QUANT. |  |  |  |  | TOTAL | unid.
|  |  |  | 28 |  |  |  |  | 28 | und
[9 empty] | 28 | und
Descrição do serviço | Quadro de distribuição de embutir, em chapa de aço, para até 32 disjuntores, com barramento, padrão DIN, exclusive disjuntores
| PERÍMETRO | ALTURA | SUBTRAIR | QUANT. |  |  |  |  | TOTAL | unid.
|  |  |  | 2 |  |  |  |  | 2 | und
[9 empty] | 2 | und
LÓGICA
Descrição do serviço | Patch panel 24 portas, categoria 5e - fornecimento e instalação. af_11/2019
| PERÍMETRO | ALTURA | SUBTRAIR | QUANT. |  |  |  |  | TOTAL | unid.
|  |  |  | 2 |  |  |  |  | 2 | und
[8 empty] | TOTAL | 2 | und
Descrição do serviço | Fornecimento e instalação de Switch 24 portas 10/100 mpbs + 2P10-100-1000 BT
| PERÍMETRO | ALTURA | SUBTRAIR | QUANT. |  |  |  |  | TOTAL | unid.
|  |  |  | 2 |  |  |  |  | 2 | und
[8 empty] | TOTAL | 2 | und
Descrição do serviço | Fornecimento e instalação de Rack fechado tipo armário 19" x 44 U x 870 mm inclusive acessórios
| PERÍMETRO | ALTURA | SUBTRAIR | QUANT. |  |  |  |  | TOTAL | unid.
|  |  |  | 1 |  |  |  |  | 1 | und
[8 empty] | TOTAL | 1 | und
Descrição do serviço | Caixa de passagem pvc, 4" x 2", embutir, p/eletroduto - Rev 01
| PERÍMETRO | ALTURA | SUBTRAIR | QUANT. |  |  |  |  | TOTAL | unid.
|  |  |  | 25 |  |  |  |  | 25 | und
[8 empty] | TOTAL | 25 | und
Descrição do serviço | Caixa de passagem metalica 30 x 30
| PERÍMETRO | ALTURA | SUBTRAIR | QUANT. |  |  |  |  | TOTAL | unid.
|  |  |  | 2 |  |  |  |  | 2 | und
[8 empty] | TOTAL | 2 | und
Descrição do serviço | Fornecimento e instalação de mão francesa simples 50 mm
| PERÍMETRO | ALTURA | SUBTRAIR | QUANT. |  |  |  |  | TOTAL | unid.
|  |  |  | 5 |  |  |  |  | 5 | und
[8 empty] | TOTAL | 5 | und
Descrição do serviço | Camera externa bullet infravermelho multi hd 4x1 intelbras
| PERÍMETRO | ALTURA | SUBTRAIR | QUANT. |  |  |  |  | TOTAL | unid.
|  |  |  | 6 |  |  |  |  | 6 | und
[8 empty] | TOTAL | 6 | und
Descrição do serviço | Gravador de vídeo, tipo time hopse, 960 horas
| PERÍMETRO | ALTURA | SUBTRAIR | QUANT. |  |  |  |  | TOTAL | unid.
|  |  |  | 1 |  |  |  |  | 1 | und
[8 empty] | TOTAL | 1 | und
Descrição do serviço | Cabo coaxial p/ antena ou equivalente
| PERÍMETRO | ALTURA | SUBTRAIR | QUANT. |  |  |  |  | TOTAL | unid.
| 150 | [7 empty] | 150 | m
[8 empty] | TOTAL | 150 | m
SONORIZAÇÃO
Descrição do serviço | Fornecimento e instalação de Rack fechado tipo armário 19" x 44 U x 870 mm inclusive acessórios
| PERÍMETRO | ALTURA | SUBTRAIR | QUANT. |  |  |  |  | TOTAL | unid.
|  |  |  | 1 |  |  |  |  | 1 | und
[8 empty] | TOTAL | 1 | und
Descrição do serviço | Caixa acustica quadrada em ABS, tela de aluminio microperfurada, pintura eletrostatica c/poliester, Woofer coaxial 6" c/carcaça de aluminio. potencia 100W
| PERÍMETRO | ALTURA | SUBTRAIR | QUANT. |  |  |  |  | TOTAL | unid.
|  |  |  | 5 |  |  |  |  | 5 | und
[8 empty] | TOTAL | 5 | und
Descrição do serviço | Caixa de som amplificada com microfone sem fio e bateria
| PERÍMETRO | ALTURA | SUBTRAIR | QUANT. |  |  |  |  | TOTAL | unid.
|  |  |  | 5 |  |  |  |  | 5 | und
[8 empty] | TOTAL | 5 | und
Descrição do serviço | Cabo flex para audio, polarizado 2 x 10mm (sonorização) - insumo
| PERÍMETRO | ALTURA | SUBTRAIR | QUANT. |  |  |  |  | TOTAL | unid.
| 200 | [7 empty] | 200 | m
[8 empty] | TOTAL | 200 | m
Descrição do serviço | Caixa de passagem pvc, 4" x 4" cm
| PERÍMETRO | ALTURA | SUBTRAIR | QUANT. |  |  |  |  | TOTAL | unid.
|  |  |  | 1 |  |  |  |  | 1 | unid.
[8 empty] | TOTAL | 1 | unid.
Descrição do serviço | Condulete em alumínio tipo "T" de 1"
| PERÍMETRO | ALTURA | SUBTRAIR | QUANT. |  |  |  |  | TOTAL | unid.
|  |  |  | 2 |  |  |  |  | 2 | und
[8 empty] | TOTAL | 2 | und
Descrição do serviço | Condulete em alumínio tipo "ll" de 1"
| PERÍMETRO | ALTURA | SUBTRAIR | QUANT. |  |  |  |  | TOTAL | unid.
|  |  |  | 2 |  |  |  |  | 2 | und
[8 empty] | TOTAL | 2 | und
Descrição do serviço | Condulete em alumínio tipo "x" de 1"
| PERÍMETRO | ALTURA | SUBTRAIR | QUANT. |  |  |  |  | TOTAL | unid.
| 30 |  |  | 1 |  |  |  |  | 1 | m
[8 empty] | TOTAL | 1 | m
Descrição do serviço | Condulete em alumínio tipo "C" de 1"
| PERÍMETRO | ALTURA | SUBTRAIR | QUANT. |  |  |  |  | TOTAL | unid.
|  |  |  | 2 |  |  |  |  | 2 | und
[8 empty] | TOTAL | 2 | und
Descrição do serviço | CAIXA DE PASSAGEM METALICA DE SOBREPOR COM TAMPA PARAFUSADA, DIMENSOES 30 X 30 X 10 CM
| PERÍMETRO | ALTURA | SUBTRAIR | QUANT. |  |  |  |  | TOTAL | unid.
|  |  |  | 1 |  |  |  |  | 1 | und
[8 empty] | TOTAL | 1 | und
Descrição do serviço | Fornecimento e instalação de mão francesa simples 50 mm
| PERÍMETRO | ALTURA | SUBTRAIR | QUANT. |  |  |  |  | TOTAL | unid.
|  |  |  | 20 |  |  |  |  | 20 | und
[8 empty] | TOTAL | 20 | und
Descrição do serviço | Perfilado 38x38mm (mopa ou similar)
| PERÍMETRO | ALTURA | SUBTRAIR | QUANT. |  |  |  |  | TOTAL | unid.
|  |  |  | 9 |  |  |  |  | 9 | und
[8 empty] | TOTAL | 9 | und
SISTEMA DE PROTEÇÃO CONTRA INCÊNDIO
Descrição do serviço | Bomba Thebe mod TH 65-160, 30cv, c/motor elétrico, sucção 4" e recalque d=2 1/2" (incendio)
| comprimento | altura | quantidade | lados | área | volume |  |  | TOTAL | unid.
|  |  | 1 | [5 empty] | 1 | unid.
[8 empty] | TOTAL | 1 | unid.
Descrição do serviço | Cotovelo 90 graus, em ferro galvanizado, conexão rosqueada, dn 65 (2 1/2), instalado em reservação de água de edificação que possua reservatório de fibra/fibrocimento  fornecimento e instalação. af_06/2016
| comprimento | altura | quantidade | lados | área | volume |  |  | TOTAL | unid.
|  |  | 7 | [5 empty] | 7 | unid.
[8 empty] | TOTAL | 7 | unid.
Descrição do serviço | Curva 45 graus de ferro galvanizado, com rosca bsp macho/femea, de 2 1/2"
| comprimento | altura | quantidade | lados | área | volume |  |  | TOTAL | unid.
|  |  | 1 | [5 empty] | 1 | unid.
[8 empty] | TOTAL | 1 | unid.
Descrição do serviço | Fornecimento e assentamento de niple duplo de ferro galvanizado de 2 1/2"
| comprimento | altura | quantidade | lados | área | volume |  |  | TOTAL | unid.
|  |  | 3 | [5 empty] | 3 | unid.
[8 empty] | TOTAL | 3 | unid.
Descrição do serviço | Tubo de aço galvanizado, inclusive conexões, diâm. 65mm (21/2")
| comprimento | altura | quantidade | lados | área | volume |  |  | TOTAL | unid.
| 60 | [7 empty] | 60 | m
[8 empty] | TOTAL | 60 | m
Descrição do serviço | Tê, em aço, conexão soldada, dn 65 (2 1/2"), instalado em prumadas - fornecimento e instalação. af_10/2020
| comprimento | altura | quantidade | lados | área | volume |  |  | TOTAL | unid.
|  |  | 3 | [5 empty] | 3 | unid.
[8 empty] | TOTAL | 3 | unid.
Descrição do serviço | uniao com assento conico de bronze, diametro 2 1/2"
| comprimento | altura | quantidade | lados | área | volume |  |  | TOTAL | unid.
|  |  | 1 | [5 empty] | 1 | unid.
[8 empty] | TOTAL | 1 | unid.
Descrição do serviço | Fornecimento e instalação de adaptador storz para engate rápido - 2 1/2" (incêndio)
| comprimento | altura | quantidade | lados | área | volume |  |  | TOTAL | unid.
|  |  | 2 | [5 empty] | 2 | unid.
[8 empty] | TOTAL | 2 | unid.
Descrição do serviço | Abrigo para hidrante - 90x60x25cm, completo
| comprimento | altura | quantidade | lados | área | volume |  |  | TOTAL | unid.
|  |  | 2 | [5 empty] | 2 | unid.
[8 empty] | TOTAL | 2 | unid.
Descrição do serviço | Chave dupla para conexoes tipo storz, engate rapido 1 1/2" x 2 1/2", em latao, para instalacao predial combate a incendio (insumo)
| comprimento | altura | quantidade | lados | área | volume |  |  | TOTAL | unid.
|  |  | 2 | [5 empty] | 2 | unid.
[8 empty] | TOTAL | 2 | unid.
Descrição do serviço | Esguicho tipo jato solido, em latao, engate rapido 1 1/2" x16 mm, para mangueira em instalacao predial combate a incendio (insumo)
| comprimento | altura | quantidade | lados | área | volume |  |  | TOTAL | unid.
|  |  | 2 | [5 empty] | 2 | unid.
[8 empty] | TOTAL | 2 | unid.
Descrição do serviço | Mangueira de incendio, tipo 1, de 1 1/2", comprimento = 15 m, tecido em fio de poliester e tubo interno em borracha sintetica, com unioes engate rapido (insumo)
| comprimento | altura | quantidade | lados | área | volume |  |  | TOTAL | unid.
|  |  | 3 | [5 empty] | 3 | unid.
[8 empty] | TOTAL | 3 | unid.
Descrição do serviço | Fornecimento e instalação de redução fixa tipo Storz para engate rápido - 2 1/2" x 1 1/2" (incendio)
| comprimento | altura | quantidade | lados | área | volume |  |  | TOTAL | unid.
|  |  | 2 | [5 empty] | 2 | unid.
[8 empty] | TOTAL | 2 | unid.
Descrição do serviço | Registro globo angular 45º para hidrante, d=2 1/2", incluso tampão com corrente
| comprimento | altura | quantidade | lados | área | volume |  |  | TOTAL | unid.
|  |  | 2 | [5 empty] | 2 | unid.
[8 empty] | TOTAL | 2 | unid.
Descrição do serviço | Registro gaveta bruto, d = 65 mm (2 1/2") - ref.1502-B, Pn16, Deca ou similar
| comprimento | altura | quantidade | lados | área | volume |  |  | TOTAL | unid.
|  |  | 1 | [5 empty] | 1 | unid.
[8 empty] | TOTAL | 1 | unid.
Descrição do serviço | Válvula de retenção vertical 2 1/2"
| comprimento | altura | quantidade | lados | área | volume |  |  | TOTAL | unid.
|  |  | 1 | [5 empty] | 1 | unid.
[8 empty] | TOTAL | 1 | unid.
Descrição do serviço | Extintor de pó químico seco (PQS), capacidade 12 kg
| comprimento | altura | quantidade | lados | área | volume |  |  | TOTAL | unid.
|  |  | 4 | [5 empty] | 4 | unid.
[8 empty] | TOTAL | 4 | unid.
Descrição do serviço | Fornecimento e Instalação de Extintor de Incêndio, Pó Químico Sêco - PQS, ABC - 12kg
| comprimento | altura | quantidade | lados | área | volume |  |  | TOTAL | unid.
|  |  | 1 | [5 empty] | 1 | unid.
[8 empty] | TOTAL | 1 | unid.
Descrição do serviço | Extintor de incêndio portátil com carga de água pressurizada de 10 l, classe a - fornecimento e instalação. af_10/2020_p
| comprimento | altura | quantidade | lados | área | volume |  |  | TOTAL | unid.
|  |  | 4 | [5 empty] | 4 | unid.
[8 empty] | TOTAL | 4 | unid.
Descrição do serviço | Luminária de emergência, com 30 lâmpadas led de 2 w, sem reator - fornecimento e instalação. af_02/2020
| comprimento | altura | quantidade | lados | área | volume |  |  | TOTAL | unid.
|  |  | 30 | [5 empty] | 30 | unid.
[8 empty] | TOTAL | 30 | unid.
Descrição do serviço | Placa de sinalizacao, fotoluminescente, 38x19 cm, em pvc , com seta indicativa de sentido (esquerda ou direita) de saída de emergência- Placa S2
| comprimento | altura | quantidade | lados | área | volume |  |  | TOTAL | unid.
|  |  | 4 | [5 empty] | 4 | unid.
[8 empty] | TOTAL | 4 | unid.
Descrição do serviço | Placa de sinalizacao, fotoluminescente, em pvc , rota de fuga
| comprimento | altura | quantidade | lados | área | volume |  |  | TOTAL | unid.
|  |  | 30 | [5 empty] | 30 | unid.
[8 empty] | TOTAL | 30 | unid.
Descrição do serviço | Central de alarme e detecção de incendio, capacidade: 8 laços, com 2 linhas, mod.VR-8L, Verin ou similar
| comprimento | altura | quantidade | lados | área | volume |  |  | TOTAL | unid.
|  |  | 2 | [5 empty] | 2 | unid.
[8 empty] | TOTAL | 2 | unid.
INSTALAÇÕES DE GÁS
Descrição do serviço | Abrigo para Central de GLP, em concreto
| comprimento | altura | quantidade | lados | área | volume |  |  | TOTAL | unid.
[6 empty] | 0.3 |  |  | 0.3 | m²
[8 empty] | TOTAL | 0.3 | m²
Descrição do serviço | Requadro para ventilação em chapa de alumínio com veneziana
| comprimento | altura | quantidade | lados | área |  |  |  | TOTAL | unid.
[5 empty] | 0.15 |  |  |  | 0.15 | m²
[8 empty] | TOTAL | 0.15 | m²
Descrição do serviço | Tubo de Aço Galvanizado Ø 3/4", inclusive conexões
| comprimento | altura | quantidade | lados | área |  |  |  | TOTAL | unid.
| 25 | [7 empty] | 25 | m
[8 empty] | TOTAL | 25 | m
Descrição do serviço | Envelope de concreto para proteção de tubo enterrado, espessura 3cm
| comprimento | altura | quantidade | lados | área |  |  |  | TOTAL | unid.
| 25 | [7 empty] | 25 | m
[8 empty] | TOTAL | 25 | m
Descrição do serviço | Fita anticorrosiva 5cmx30m (2 camadas)
| comprimento | altura | quantidade | lados | área |  |  |  | TOTAL | unid.
|  |  | 2 | [5 empty] | 2 | unid.
[8 empty] | TOTAL | 2 | unid.
Descrição do serviço | Regulador 1º estagio com manometro
| comprimento | altura | quantidade | lados | área |  |  |  | TOTAL | unid.
|  |  | 1 | [5 empty] | 1 | unid.
[8 empty] | TOTAL | 1 | unid.
Descrição do serviço | Regulador 2º estágio com registro
| comprimento | altura | quantidade | lados | área |  |  |  | TOTAL | unid.
|  |  | 1 | [5 empty] | 1 | unid.
[8 empty] | TOTAL | 1 | unid.
Descrição do serviço | Instalação básica para abrigo de gás (capacidade 4 cilindros GLP de 45 kg)
| comprimento | altura | quantidade | lados | área |  |  |  | TOTAL | unid.
|  |  | 1 | [5 empty] | 1 | unid.
[8 empty] | TOTAL | 1 | unid.
Descrição do serviço | Placa de sinalização em PVC, fotoluminescente, "Proibido fumar"
| comprimento | altura | quantidade | lados | área |  |  |  | TOTAL | unid.
|  |  | 1 | [5 empty] | 1 | unid.
[8 empty] | TOTAL | 1 | unid.
Descrição do serviço | Placa de sinalização em PVC, fotoluminescente, "Perigo inflamavel"
| comprimento | altura | quantidade | lados | área |  |  |  | TOTAL | unid.
|  |  | 1 | [5 empty] | 1 | unid.
[8 empty] | TOTAL | 1 | unid.
INSTALAÇÕES DE SPDA
Descrição do serviço | Haste tipo coopperweld 5/8" x 3,00m
| PERÍMETRO | ALTURA | SUBTRAIR | QUANT. |  |  |  |  | TOTAL | unid.
|  |  |  | 3 |  |  |  |  | 3 | und
[8 empty] | TOTAL | 3 | und
Descrição do serviço | Cordoalha de cobre nu 50 mm2
| PERÍMETRO | ALTURA | SUBTRAIR | QUANT. |  |  |  |  | TOTAL | unid.
|  |  |  | 61 |  |  |  |  | 61 | und
[8 empty] | TOTAL | 61 | und
Descrição do serviço | Cordoalha de cobre nu 35 mm2
| PERÍMETRO | ALTURA | SUBTRAIR | QUANT. |  |  |  |  | TOTAL | unid.
|  |  |  | 79 |  |  |  |  | 79 | und
[8 empty] | TOTAL | 79 | und
Descrição do serviço | Caixa de inspeção com tampa em PVC, Ø 230mm x 250mm
| PERÍMETRO | ALTURA | SUBTRAIR | QUANT. |  |  |  |  | TOTAL | unid.
|  |  |  | 3 |  |  |  |  | 3 | und
[8 empty] | TOTAL | 3 | und
Descrição do serviço | Conector em bronze/latão, dn 28 mm x 1/2"
| PERÍMETRO | ALTURA | SUBTRAIR | QUANT. |  |  |  |  | TOTAL | unid.
|  |  |  | 3 |  |  |  |  | 3 | und
[8 empty] | TOTAL | 3 | und
REVESTIMENTOS PAREDES E TETOS
Descrição do serviço | CHAPISCO
| comprimento | altura | quantidade | lados | área |  |  |  | TOTAL | unid.
ÁREA ALVENARIA |  |  |  | 2 | 1652.63 |  |  |  | 3305.26 | m²
[8 empty] | TOTAL | 3305.26 | m²
Descrição do serviço | EMBOÇO
| comprimento | altura | quantidade | descontos | área |  |  |  | TOTAL | unid.
área revestimento |  |  |  |  | 739.96 |  |  |  | 739.96 | m²
[8 empty] | TOTAL | 739.96 | m²
Descrição do serviço | REBOCO
| comprimento | altura | quantidade | descontos | área |  |  |  | TOTAL | unid.
área chapisco |  |  |  |  | 3305.26 |  |  |  | 3305.26 | m²
área emboço |  |  |  |  | 739.96 |  |  |  | 739.96 | m²
[8 empty] | TOTAL | 2565.3 | m²
AMBIENTE | Revestimento cerâmico para piso ou parede, 30 x 60 cm, linha cetim bianco ou similar, Portobello ou similar, aplicado com argamassa industrializada ac-i, rejuntado, exclusive regularização de base ou emboço
| comprimento | altura | quantidade | descontos | área |  |  |  | TOTAL | unid.
ROUPARIA | 6.1 | 1.5 |  |  | 9.15 |  |  |  | 9.15 | m²
ESTERELIZAÇÃO | 7.6 | 1.5 |  | 0.62 | 11.4 |  |  |  | 10.78 | m²
PREPARO | 5.22 | 1.5 |  | 0.3 | 7.83 |  |  |  | 7.53 | m²
SALA DE LAVAGEM E DESCONTAMINAÇÃO | 5.41 | 1.5 |  |  | 8.115 |  |  |  | 8.115 | m²
SALA DE CURATIVO | 6.86 | 1.5 |  |  | 10.29 |  |  |  | 10.29 | m²
SALA DE COLETA | 2.6 | 1.5 |  |  | 3.9 |  |  |  | 3.9 | m²
SALA DE VACINAÇÃO | 10.42 | 1.5 |  |  | 15.63 |  |  |  | 15.63 | m²
FARMACIA | 4 | 1.5 |  |  | 6 |  |  |  | 6 | m²
SALA DE INALAÇÃO | 2.22 | 1.5 |  |  | 3.33 |  |  |  | 3.33 | m²
CONS. ODONT. 03 | 7.5 | 1.5 |  |  | 11.25 |  |  |  | 11.25 | m²
CONS. ODONT. 02 | 7.44 | 1.5 |  | 0.75 | 11.16 |  |  |  | 10.41 | m²
CONS. ODONT. 01 | 7.44 | 1.5 |  | 0.75 | 11.16 |  |  |  | 10.41 | m²
CONSULTÓRIO 01 | 4.82 | 1.5 |  |  | 7.23 |  |  |  | 7.23 | m²
CONSULTÓRIO 02 | 4.82 | 1.5 |  |  | 7.23 |  |  |  | 7.23 | m²
CONSULTÓRIO 03 | 4.82 | 1.5 |  |  | 7.23 |  |  |  | 7.23 | m²
CONSULTÓRIO 06 | 4.82 | 1.5 |  |  | 7.23 |  |  |  | 7.23 | m²
CONSULTÓRIO 05 | 4.82 | 1.5 |  |  | 7.23 |  |  |  | 7.23 | m²
CONSULTÓRIO 04 | 4.82 | 1.5 |  |  | 7.23 |  |  |  | 7.23 | m²
DML | 9.1 | 2.8 |  |  | 25.48 |  |  |  | 25.48 | m²
RSS COMUM | 5.64 | 2.8 |  |  | 15.792 |  |  |  | 15.792 | m²
RSS CONTAMINADO | 5.64 | 2.8 |  |  | 15.792 |  |  |  | 15.792 | m²
HIGIENIZAÇÃO | 5.18 | 2.8 |  |  | 14.504 |  |  |  | 14.504 | m²
COPA | 10.82 | 2.8 |  | 0.66 | 30.296 |  |  |  | 29.636 | m²
WCB | 7.62 | 2.8 |  |  | 21.336 |  |  |  | 21.336 | m²
WCB PCD | 7.32 | 2.8 |  |  | 20.496 |  |  |  | 20.496 | m²
WC MASC | 10.09 | 2.8 |  | 2.4 | 28.252 |  |  |  | 25.852 | m²
WC PCD | 6.44 | 2.8 |  | 2.5 | 18.032 |  |  |  | 15.532 | m²
FRALDÁRIO | 6.2 | 2.8 |  |  | 17.36 |  |  |  | 17.36 | m²
WC FEMININO | 10.21 | 2.8 |  | 0.6 | 28.588 |  |  |  | 27.988 | m²
WCB PCD | 8.63 | 2.8 |  |  | 24.164 |  |  |  | 24.164 | m²
ESCOVÓDROMO | 7.89 | 2.8 |  |  | 22.092 |  |  |  | 22.092 | m²
WC 01 | 5.94 | 2.8 |  |  | 16.632 |  |  |  | 16.632 | m²
WC 02 | 5.94 | 2.8 |  |  | 16.632 |  |  |  | 16.632 | m²
WC 03 PCD | 5.94 | 2.8 |  |  | 16.632 |  |  |  | 16.632 | m²
[8 empty] | TOTAL | 476.095 | m²
AMBIENTE | Revestimento cerâmico para parede, 10 x 10 cm, Elizabeth, linha cristal piscina, aplicado com argamassa industrializada ac-ii, rejunte epoxi, exclusive regularização de base ou emboço - Rev 02
| comprimento | altura | quantidade | descontos | área |  |  |  | TOTAL | unid.
SALA DE ATV. COLETIVA | 6.7 | 1.8 |  |  | 12.06 |  |  |  | 12.06 | m²
SALA DE ACS | 1.96 | 1.8 |  |  | 3.528 |  |  |  | 3.528 | m²
COPA | 2.19 | 1.8 |  |  | 3.942 |  |  |  | 3.942 | m²
SALA DE ADM | 2.29 | 1.8 |  |  | 4.122 |  |  |  | 4.122 | m²
WCB | 1.75 | 1.8 |  |  | 3.15 |  |  |  | 3.15 | m²
WCB (PCD) | 1.63 | 1.8 |  |  | 2.934 |  |  |  | 2.934 | m²
CIRCULAÇÃO | 6.22 | 1.8 |  |  | 11.196 |  |  |  | 11.196 | m²
DML | 3.56 | 1.8 |  |  | 6.408 |  |  |  | 6.408 | m²
ROUPARIA + GUARDA/DISTRIBUIÇÃO | 3.24 | 1.8 |  | 2.4 | 5.832 |  |  |  | 3.432 | m²
ESTERELIZAÇÃO+PREPARO | 5.33 | 1.8 |  |  | 9.594 |  |  |  | 9.594 | m²
SALA DE LAVAGEM | 3.45 | 1.8 |  | 1.2 | 6.21 |  |  |  | 5.01 | m²
ALMOXARIFADO | 5.21 | 1.8 |  |  | 9.378 |  |  |  | 9.378 | m²
SALA DE ACOLHIMENTO+ESPERA/REGISTRO | 30.27 | 1.8 |  |  | 54.486 |  |  |  | 54.486 | m²
WC MASCULINO | 3.6 | 1.8 |  |  | 6.48 |  |  |  | 6.48 | m²
WC PCD | 1.23 | 1.8 |  |  | 2.214 |  |  |  | 2.214 | m²
FRALDÁRIO | 1.3 | 1.8 |  |  | 2.34 |  |  |  | 2.34 | m²
WC FEMININO | 2.52 | 1.8 |  |  | 4.536 |  |  |  | 4.536 | m²
SALA DE LAVAGEM + SERVIÇO SOCIAL + FARMACIA | 12.08 | 1.8 |  |  | 21.744 |  |  |  | 21.744 | m²
SALA DE COLETA | 2.9 | 1.8 |  |  | 5.22 |  |  |  | 5.22 | m²
SALA DE INALAÇÃO + CONS. ODONT.03 | 5.41 | 1.8 |  |  | 9.738 |  |  |  | 9.738 | m²
ESCOVÓDROMO + CONS. ODONT. 02 + CONS. ODONT. 01 | 11.95 | 1.8 |  |  | 21.51 |  |  |  | 21.51 | m²
SALA DE OBS + CONS. 01 + CONS. 02 + CONS. 03 | 17 | 1.8 |  |  | 30.6 |  |  |  | 30.6 | m²
CIRCULAÇÃO | 3.2 | 1.8 |  |  | 5.76 |  |  |  | 5.76 | m²
CONSULTÓRIO 06,05,04 | 13.6 | 1.8 |  |  | 24.48 |  |  |  | 24.48 | m²
[8 empty] | TOTAL | 263.862 | m²
AMBIENTE | Forro de gesso acartonado, cor branca, placa 1243 x 618mm, marca GYPSUM, modelo gessolyne ou similar, instalado
| comprimento | altura | quantidade | descontos | área |  |  |  | TOTAL | unid.
BLOCO A |  |  |  |  | 6.12 |  |  |  | 6.12 | m²
[5 empty] | 26.27 |  |  |  | 26.27 | m²
[5 empty] | 22.98 |  |  |  | 22.98 | m²
[5 empty] | 7.48 |  |  |  | 7.48 | m²
[5 empty] | 8.7 |  |  |  | 8.7 | m²
[5 empty] | 9 |  |  |  | 9 | m²
[5 empty] | 3.9 |  |  |  | 3.9 | m²
[5 empty] | 4.31 |  |  |  | 4.31 | m²
[5 empty] | 6.08 |  |  |  | 6.08 | m²
[5 empty] | 3.66 |  |  |  | 3.66 | m²
[5 empty] | 2.06 |  |  |  | 2.06 | m²
[5 empty] | 4.8 |  |  |  | 4.8 | m²
[5 empty] | 8.25 |  |  |  | 8.25 | m²
[5 empty] | 6.03 |  |  |  | 6.03 | m²
[5 empty] | 6.37 |  |  |  | 6.37 | m²
[5 empty] | 7.16 |  |  |  | 7.16 | m²
BLOCO B |  |  |  |  | 7.13 |  |  |  | 7.13 | m²
[5 empty] | 3.37 |  |  |  | 3.37 | m²
[5 empty] | 3.28 |  |  |  | 3.28 | m²
[5 empty] | 7.13 |  |  |  | 7.13 | m²
[5 empty] | 11.88 |  |  |  | 11.88 | m²
[5 empty] | 6.6 |  |  |  | 6.6 | m²
[5 empty] | 10 |  |  |  | 10 | m²
[5 empty] | 7.97 |  |  |  | 7.97 | m²
[5 empty] | 11.37 |  |  |  | 11.37 | m²
[5 empty] | 55.17 |  |  |  | 55.17 | m²
[5 empty] | 45.89 |  |  |  | 45.89 | m²
BLOCO C |  |  |  |  | 11.22 |  |  |  | 11.22 | m²
[5 empty] | 10.91 |  |  |  | 10.91 | m²
[5 empty] | 11.05 |  |  |  | 11.05 | m²
[5 empty] | 15.43 |  |  |  | 15.43 | m²
[5 empty] | 5.32 |  |  |  | 5.32 | m²
[5 empty] | 11.09 |  |  |  | 11.09 | m²
[5 empty] | 14.11 |  |  |  | 14.11 | m²
[5 empty] | 4.89 |  |  |  | 4.89 | m²
[5 empty] | 14.13 |  |  |  | 14.13 | m²
[5 empty] | 14.01 |  |  |  | 14.01 | m²
[5 empty] | 2.92 |  |  |  | 2.92 | m²
[5 empty] | 12.45 |  |  |  | 12.45 | m²
[5 empty] | 2.92 |  |  |  | 2.92 | m²
[5 empty] | 12.42 |  |  |  | 12.42 | m²
[5 empty] | 12.54 |  |  |  | 12.54 | m²
[5 empty] | 2.92 |  |  |  | 2.92 | m²
SALA DE ESPERA, CIRCULAÇÃO |  |  |  |  | 127.75 |  |  |  | 127.75 | m²
[8 empty] | TOTAL | 589.04 | m²
AMBIENTE | Revestimento metálico em alumínio composto (Alucobond), e=0,3mm, pintura Kaynar 500 composta por seis camadas, inclusive estrutura metálica auxiliar em perfil de viga "U" de 2" - fornecimento e montagem
| comprimento | altura | quantidade | descontos | área |  |  |  | TOTAL | unid.
FACHADA PRINCIPAL |  |  |  |  | 50.86 |  |  |  | 50.86 | m²
[8 empty] | TOTAL | 50.86 | m²
PAVIMENTAÇÃO
AMBIENTE | Piso cimentado desempolado traço 1:5, e = 3 cm, c/junta plastica
| comprimento | altura | quantidade | descontos | área |  |  |  | TOTAL | unid.
BLOCO A |  |  |  |  | 16.9 |  |  |  | 16.9 | m²
[5 empty] | 14.79 |  |  |  | 14.79 | m²
BLOCO B |  |  |  |  | 42.73 |  |  |  | 42.73 | m²
BLOCO B-C |  |  |  |  | 35.83 |  |  |  | 35.83 | m²
[8 empty] | TOTAL | 110.25 | m²
AMBIENTE | Piso alta resistência ou industrial de 12 mm, comum, cor cinza, juntas, sem polimento, inclusive argamassa de regularização, aplicado - R1
| comprimento | altura | quantidade | descontos | área |  |  |  | TOTAL | unid.
VARANDA |  |  |  |  | 6.12 |  |  |  | 6.12 | m²
CIRCULAÇÃO |  |  |  |  | 40.69 |  |  |  | 40.69 | m²
SALAS DE ATV. COLETIVA |  |  |  |  | 22.98 |  |  |  | 22.98 | m²
SALA DE ACS |  |  |  |  | 7.48 |  |  |  | 7.48 | m²
COPA |  |  |  |  | 8.7 |  |  |  | 8.7 | m²
SALA DE ADM |  |  |  |  | 9 |  |  |  | 9 | m²
RESIDUOS COMUM |  |  |  |  | 2.93 |  |  |  | 2.93 | m²
RESIDUOS CONTAMINADOS |  |  |  |  | 2.93 |  |  |  | 2.93 | m²
ROUPARIA |  |  |  |  | 3.66 |  |  |  | 3.66 | m²
GUARDA DE DISTRIBUIÇÃO |  |  |  |  | 4.8 |  |  |  | 4.8 | m²
ESTERILIZAÇÃO |  |  |  |  | 8.25 |  |  |  | 8.25 | m²
PREPARO |  |  |  |  | 6.03 |  |  |  | 6.03 | m²
SALA DE LAV. DESC. |  |  |  |  | 6.37 |  |  |  | 6.37 | m²
ALMOXARIFADO |  |  |  |  | 7.16 |  |  |  | 7.16 | m²
SALA DE ACOLHIMENTO |  |  |  |  | 13.72 |  |  |  | 13.72 | m²
HALL ACESSO PUB |  |  |  |  | 22.72 |  |  |  | 22.72 | m²
ESPERA/REGISTRO |  |  |  |  | 55.17 |  |  |  | 55.17 | m²
FARMACIA |  |  |  |  | 11.37 |  |  |  | 11.37 | m²
SERV. SOCIAL |  |  |  |  | 7.97 |  |  |  | 7.97 | m²
SALA DE VACINAÇÃO |  |  |  |  | 10 |  |  |  | 10 | m²
RAMPA |  |  |  |  | 45.89 |  |  |  | 45.89 | m²
SALA DE CURATIVO |  |  |  |  | 11.88 |  |  |  | 11.88 | m²
SALA DE COLETA |  |  |  |  | 6.6 |  |  |  | 6.6 | m²
CONSULTORIO 03 |  |  |  |  | 11.22 |  |  |  | 11.22 | m²
CONSULTÓRIO 02 |  |  |  |  | 10.91 |  |  |  | 10.91 | m²
CONSULTÓRIO 01 |  |  |  |  | 11.05 |  |  |  | 11.05 | m²
SALA DE OBS/PROCEDIMENTO |  |  |  |  | 15.43 |  |  |  | 15.43 | m²
SALA DE INALAÇÃO |  |  |  |  | 11.09 |  |  |  | 11.09 | m²
CONSULTÓRIO ODONTOLÓGICO |  |  |  |  | 14.11 |  |  |  | 14.11 | m²
ESCOVODRÓMO |  |  |  |  | 4.89 |  |  |  | 4.89 | m²
CONSULTÓRIO ODONTOLÓGICO 02 |  |  |  |  | 14.13 |  |  |  | 14.13 | m²
CONSULTÓRIO ODONT. 01 |  |  |  |  | 14.01 |  |  |  | 14.01 | m²
CONSULTÓRIO 06 |  |  |  |  | 12.44 |  |  |  | 12.44 | m²
CONSULTÓRIO 05 |  |  |  |  | 12.45 |  |  |  | 12.45 | m²
CONSULTÓRIO 04 |  |  |  |  | 12.54 |  |  |  | 12.54 | m²
ESPERA+CIRC. |  |  |  |  | 12.42 |  |  |  | 12.42 | m²
[8 empty] | TOTAL | 479.11 | m²
AMBIENTE | Polimento de piso de alta resistência, novo- R1
| comprimento | altura | quantidade | descontos | área |  |  |  | TOTAL | unid.
VARANDA |  |  |  |  | 6.12 |  |  |  | 6.12 | m²
CIRCULAÇÃO |  |  |  |  | 40.69 |  |  |  | 40.69 | m²
SALAS DE ATV. COLETIVA |  |  |  |  | 22.98 |  |  |  | 22.98 | m²
SALA DE ACS |  |  |  |  | 7.48 |  |  |  | 7.48 | m²
COPA |  |  |  |  | 8.7 |  |  |  | 8.7 | m²
SALA DE ADM |  |  |  |  | 9 |  |  |  | 9 | m²
RESIDUOS COMUM |  |  |  |  | 2.93 |  |  |  | 2.93 | m²
RESIDUOS CONTAMINADOS |  |  |  |  | 2.93 |  |  |  | 2.93 | m²
ROUPARIA |  |  |  |  | 3.66 |  |  |  | 3.66 | m²
GUARDA DE DISTRIBUIÇÃO |  |  |  |  | 4.8 |  |  |  | 4.8 | m²
ESTERILIZAÇÃO |  |  |  |  | 8.25 |  |  |  | 8.25 | m²
PREPARO |  |  |  |  | 6.03 |  |  |  | 6.03 | m²
SALA DE LAV. DESC. |  |  |  |  | 6.37 |  |  |  | 6.37 | m²
ALMOXARIFADO |  |  |  |  | 7.16 |  |  |  | 7.16 | m²
SALA DE ACOLHIMENTO |  |  |  |  | 13.72 |  |  |  | 13.72 | m²
HALL ACESSO PUB |  |  |  |  | 22.72 |  |  |  | 22.72 | m²
ESPERA/REGISTRO |  |  |  |  | 55.17 |  |  |  | 55.17 | m²
FARMACIA |  |  |  |  | 11.37 |  |  |  | 11.37 | m²
SERV. SOCIAL |  |  |  |  | 7.97 |  |  |  | 7.97 | m²
SALA DE VACINAÇÃO |  |  |  |  | 10 |  |  |  | 10 | m²
RAMPA |  |  |  |  | 45.89 |  |  |  | 45.89 | m²
SALA DE CURATIVO |  |  |  |  | 11.88 |  |  |  | 11.88 | m²
SALA DE COLETA |  |  |  |  | 6.6 |  |  |  | 6.6 | m²
CONSULTORIO 03 |  |  |  |  | 11.22 |  |  |  | 11.22 | m²
CONSULTÓRIO 02 |  |  |  |  | 10.91 |  |  |  | 10.91 | m²
CONSULTÓRIO 01 |  |  |  |  | 11.05 |  |  |  | 11.05 | m²
SALA DE OBS/PROCEDIMENTO |  |  |  |  | 15.43 |  |  |  | 15.43 | m²
SALA DE INALAÇÃO |  |  |  |  | 11.09 |  |  |  | 11.09 | m²
CONSULTÓRIO ODONTOLÓGICO |  |  |  |  | 14.11 |  |  |  | 14.11 | m²
ESCOVODRÓMO |  |  |  |  | 4.89 |  |  |  | 4.89 | m²
CONSULTÓRIO ODONTOLÓGICO 02 |  |  |  |  | 14.13 |  |  |  | 14.13 | m²
CONSULTÓRIO ODONT. 01 |  |  |  |  | 14.01 |  |  |  | 14.01 | m²
CONSULTÓRIO 06 |  |  |  |  | 12.44 |  |  |  | 12.44 | m²
CONSULTÓRIO 05 |  |  |  |  | 12.45 |  |  |  | 12.45 | m²
CONSULTÓRIO 04 |  |  |  |  | 12.54 |  |  |  | 12.54 | m²
ESPERA+CIRC. |  |  |  |  | 12.42 |  |  |  | 12.42 | m²
[8 empty] | TOTAL | 479.11 | m²
AMBIENTE | Revestimento cerâmico para piso ou parede, 60 x 60 cm, c/ piso porcelanato urbanus natural Ret, INCEPA ou similar, PEI 5, aplicado com argamassa industrializada ac-iii, rejuntado, exclusive regularização de base ou emboço
| comprimento | altura | quantidade | descontos | área |  |  |  | TOTAL | unid.
BLOCO A |  |  |  |  | 6.08 |  |  |  | 6.08 | m²
[5 empty] | 2.06 |  |  |  | 2.06 | m²
[5 empty] | 3.9 |  |  |  | 3.9 | m²
[5 empty] | 4.34 |  |  |  | 4.34 | m²
BLOCO B |  |  |  |  | 7.13 |  |  |  | 7.13 | m²
[5 empty] | 3.37 |  |  |  | 3.37 | m²
[5 empty] | 3.28 |  |  |  | 3.28 | m²
[5 empty] | 7.13 |  |  |  | 7.13 | m²
BLOCO C |  |  |  |  | 5.32 |  |  |  | 5.32 | m²
[5 empty] | 2.92 |  |  |  | 2.92 | m²
[5 empty] | 2.92 |  |  |  | 2.92 | m²
[5 empty] | 2.92 |  |  |  | 2.92 | m²
[8 empty] | TOTAL | 51.37 | m²
AMBIENTE | Execução de pavimento em piso intertravado, com bloco sextavado de 25 x 25 cm, espessura 6 cm. af_12/2015
| comprimento | altura | quantidade | descontos | área |  |  |  | TOTAL | unid.
[5 empty] | 84.64 |  |  |  | 84.64 | m²
[8 empty] | TOTAL | 84.64 | m²
AMBIENTE | Execução de passeio (calçada) ou piso de concreto com concreto moldado in loco, feito em obra, acabamento convencional, espessura 10 cm, armado. af_07/2016
| comprimento | altura | quantidade | descontos | área |  |  |  | TOTAL | unid.
CALÇADA |  |  |  |  | 409.24 |  |  |  | 409.24 | m²
[8 empty] | TOTAL | 409.24 | m²
AMBIENTE | Grama esmeralda em placas, fornecimento e plantio
| comprimento | altura | quantidade | descontos | área |  |  |  | TOTAL | unid.
[5 empty] | 253.8 |  |  |  | 253.8 | m²
[8 empty] | TOTAL | 253.8 | m²
AMBIENTE | Piso podotátil, direcional ou alerta, assentado sobre argamassa.
| comprimento | altura | quantidade | descontos | área |  |  |  | TOTAL | unid.
"ALERTA" – VERMELHO |  |  |  |  | 23 |  |  |  | 23 | m²
"DIRECIONAL" – VERMELHO |  |  |  |  | 211 |  |  |  | 211 | m²
"ALERTA" – PRETO |  |  |  |  | 18 |  |  |  | 18 | m²
"DIRECIONAL" – PRETO |  |  |  |  | 2 |  |  |  | 2 | m²
[8 empty] | TOTAL | 254 | m²
AMBIENTE | Guia (meio-fio) concreto, moldada in loco em trecho curvo com extrusora, 15 cm base x 30 cm altura. af_06/2016
| comprimento | altura | quantidade | descontos | área |  |  |  | TOTAL | unid.
[5 empty] | 275.73 |  |  |  | 275.73 | m²
[8 empty] | TOTAL | 275.73 | m²
AMBIENTE | Pedrisco
| comprimento | altura | quantidade | descontos | área |  |  |  | TOTAL | unid.
[5 empty] | 20.15 |  |  |  | 20.15 | m²
[5 empty] | 21.86 |  |  |  | 21.86 | m²
[5 empty] | 4.78 |  |  |  | 4.78 | m²
[5 empty] | 6.03 |  |  |  | 6.03 | m²
[8 empty] | TOTAL | 52.82 | m²
ESQUADRIAS
DESCRIÇÃO DO SERVIÇO | Porta em madeira de lei , exclusive batentes e ferragens
| largura | altura | quantidade | descontos | área |  |  |  | TOTAL | unid.
P01 | 0.96 | 2.1 | 19 | [5 empty] | 38.304 | m²
P02 | 0.86 | 2.1 | 16 | [5 empty] | 28.896 | m²
P04 | 0.96 | 2.1 | 3 | [5 empty] | 6.048 | m²
[8 empty] | TOTAL | 73.248 | m²
DESCRIÇÃO DO SERVIÇO | Porta em madeira de lei, tipo veneziana, de correr, com batentes e 2 jogos de alizar, exclusive ferragens
| largura | altura | quantidade | descontos | área |  |  |  | TOTAL | unid.
P03 | 1.05 | 2.1 | 1 | [5 empty] | 2.205 | m²
[8 empty] | TOTAL | 2.205 | m²
DESCRIÇÃO DO SERVIÇO | Revestimento com chapa em fórmica padrão madeirado, Mel Linheiro, ref.:M814, acabamento TX ou similar, colada c/ formicola ou similar
| largura | altura | quantidade | descontos | área |  |  |  | TOTAL | unid.
P01 | 0.96 | 2.1 | 19 | [5 empty] | 38.304 | m²
P02 | 0.86 | 2.1 | 16 | [5 empty] | 28.896 | m²
P03 | 1.05 | 2.1 | 1 | [5 empty] | 2.205 | m²
P04 | 0.96 | 2.1 | 3 | [5 empty] | 6.048 | m²
[8 empty] | TOTAL | 75.453 | unid.
DESCRIÇÃO DO SERVIÇO | Conjunto de ferragens p/ porta interna com fechadura de embutir c/maçaneta, acabam. inox 304 (STAM, linha residencial, ref:1801/19 ou similar) e dobradiças aço, tipo reforçadas, pino solto c/ bolas 3 1/2 " x 2 1/2", esp. = 2,40mm (Líder ou similar)
| comprimento | altura | quantidade | descontos | área |  |  |  | TOTAL | unid.
|  |  | 39 | [5 empty] | 39 | unid.
[8 empty] | TOTAL | 39 | unid.
DESCRIÇÃO DO SERVIÇO | Porta/Esquadria em alumínio, cor N/P/B, tipo moldura-vidro, inclusive caixilho vertical 5 x 10, maxi-ar fixo, dobradiças ou roldanas e fechadura, exclusive vidro
| comprimento | altura | quantidade | descontos | área |  |  |  | TOTAL | unid.
PV1 | 8.2 | 3.84 | [6 empty] | 31.488 | m²
[8 empty] | TOTAL | 31.488 | m²
DESCRIÇÃO DO SERVIÇO | Porta ou janela em alumínio, cor N/P/B,tipo veneziana, de abrir ou correr, completa inclusive caixilhos, dobradiças ou roldanas e fechadura
| largura | altura | quantidade | descontos | área |  |  |  | TOTAL | unid.
PF1 | 0.96 | 2.1 | 2 | [5 empty] | 4.032 | m²
PF2 | 0.66 | 2.1 | 1 | [5 empty] | 1.386 | m²
PF3 | 0.76 | 2.1 | 5 | [5 empty] | 7.98 | m²
PF7 | 0.6 | 1.5 | 5 | [5 empty] | 4.5 | m²
[8 empty] | TOTAL | 17.898 | m²
DESCRIÇÃO DO SERVIÇO | Porta aluminio 2 folhas abrir anodizado bronze
| largura | altura | quantidade | descontos | área |  |  |  | TOTAL | unid.
PF4 | 1.14 | 2.1 | 2 | [5 empty] | 4.788 | unid.
[8 empty] | TOTAL | 4.788 | m²
Descrição do serviço | Tela de nylon tipo mosquiteiro com moldura em aluminio anodizado natural
| largura | altura |  | quantidade |  |  |  |  | TOTAL | unid.
PF4 | 1.14 | 2.1 |  | 2 |  |  |  |  | 4.788 | m²
[8 empty] | TOTAL | 4.788 | m²
Descrição do serviço | Puxador para equadrias em alumínio cromado 1/2", l=352mm
| largura | altura |  | quantidade |  |  |  |  | TOTAL | unid.
PV1 |  |  |  | 2 |  |  |  |  | 2 | m²
[8 empty] | TOTAL | 2 | m²
Descrição do serviço | Porta em alumínio, cor N/P/B, tipo veneziana (até 50%) e vidro (até 50%), de abrir ou correr, completa, inclusive caixilhos, dobradiças ou roldanas, fechadura exclusive vidro
| largura | altura |  | quantidade |  |  |  |  | TOTAL | unid.
PF5 | 0.6 | 1.5 |  | 1 |  |  |  |  | 0.9 | m²
PF6 | 0.6 | 1.5 |  | 1 |  |  |  |  | 0.9 | m²
[8 empty] | TOTAL | 1.8 | m²
Descrição do serviço | Janela de alumínio de correr com 2 folhas para vidros, com vidros, batente, acabamento com acetato ou brilhante e ferragens. exclusive alizar e contramarco. fornecimento e instalação. af_12/2019
| largura | altura |  | quantidade |  |  |  |  | TOTAL | unid.
J01 | 1.5 | 2.1 |  | 1 |  |  |  |  | 3.15 | m²
[8 empty] | TOTAL | 3.15 | m²
Descrição do serviço | Janela de alumínio tipo maxim-ar, com vidros, batente e ferragens. exclusive alizar, acabamento e contramarco. fornecimento e instalação. af_12/2019
| largura | altura |  | quantidade |  |  |  |  | TOTAL | unid.
J03 | 0.8 | 0.5 |  | 5 |  |  |  |  | 2 | m²
J04 | 1.2 | 0.5 |  | 10 |  |  |  |  | 6 | m²
J09 | 4 | 0.45 |  | 3 |  |  |  |  | 5.4 | m²
J10 | 2.28 | 0.45 |  | 1 |  |  |  |  | 1.026 | m²
J11 | 2.22 | 0.45 |  | 1 |  |  |  |  | 0.999 | m²
J12 | 3.3 | 0.45 |  | 2 |  |  |  |  | 2.97 | m²
J13 | 3.23 | 0.45 |  | 1 |  |  |  |  | 1.4535 | m²
J14 | 2.26 | 0.45 |  | 3 |  |  |  |  | 3.051 | m²
J16 | 1.5 | 0.5 |  | 1 |  |  |  |  | 0.75 | m²
J16 | 1.5 | 0.5 |  | 1 |  |  |  |  | 0.75 | m²
[8 empty] | TOTAL | 24.3995 | m²
Descrição do serviço | Janela em alumínio, cor N/P/B, moldura-vidro, tipo guilhotina, exclusive vidro
| largura | altura |  | quantidade | área |  |  |  | TOTAL | unid.
J05 | 0.8 | 1 |  | 7 |  |  |  |  | 5.6 | m²
[8 empty] | TOTAL | 5.6 | m²
Descrição do serviço | Vidro liso incolor 6mm - Rev 01_10/2021
| largura | altura |  | quantidade |  |  |  |  | TOTAL | unid.
j05 | 0.8 | 1 |  | 7 |  |  |  |  | 5.6 | m²
PV1 | 0.99 | 2.07 |  | 8 |  |  |  |  | 16.3944 | m²
| 0.99 | 1.68 |  | 1 |  |  |  |  | 1.6632 | m²
| 0.99 | 1.46 |  | 1 |  |  |  |  | 1.4454 | m²
| 0.99 | 1.25 |  | 1 |  |  |  |  | 1.2375 | m²
| 0.99 | 1.03 |  | 1 |  |  |  |  | 1.0197 | m²
| 1.99 | 0.82 |  | 1 |  |  |  |  | 1.6318 | m²
| 0.99 | 0.41 |  | 1 |  |  |  |  | 0.4059 | m²
| 0.99 | 0.19 |  | 1 |  |  |  |  | 0.1881 | m²
[8 empty] | TOTAL | 29.586 | m²
Descrição do serviço | Janela de alumínio de correr com 2 folhas para vidros, com vidros, batente, acabamento com acetato ou brilhante e ferragens. exclusive alizar e contramarco. fornecimento e instalação. af_12/2019
| largura | altura |  | quantidade |  | ÁREA |  |  | TOTAL | unid.
J17 | 1.2 | 0.5 |  | 4 |  |  |  |  | 2.4 | m²
[8 empty] | TOTAL | 2.4 | m²
Descrição do serviço | Película insulfilm aplicada ou Similar
| comprimento | altura |  | quantidade |  | ÁREA |  |  | TOTAL | unid.
J06 | 1.5 | 1.6 |  | 4 |  |  |  |  | 9.6 | m²
[8 empty] | TOTAL | 9.6 | m²
Descrição do serviço | Janela de alumínio de correr com 6 folhas (2 venezianas fixas, 2 venezianas de correr e 2 para vidro), com vidros, batente, acabamento com acetato ou brilhante e ferragens. exclusive alizar e contramarco. fornecimento e instalação. af_12/2019
| comprimento | altura |  | quantidade |  | ÁREA |  |  | TOTAL | unid.
J07 | 3 | 1.6 |  | 2 |  |  |  |  | 9.6 | m²
[8 empty] | TOTAL | 9.6 | m²
Descrição do serviço | Janela de alumínio de correr com 3 folhas (2 venezianas e 1 para vidro), com vidros, batente e ferragens. exclusive acabamento, alizar e contramarco. fornecimento e instalação. af_12/2019
| comprimento | altura |  | quantidade |  | ÁREA |  |  | TOTAL | unid.
J06 | 1.5 | 1.6 |  | 13 |  |  |  |  | 31.2 | m²
[8 empty] | TOTAL | 31.2 | m²
PINTURA
DESCRIÇÃO DO SERVIÇO | Emassamento de superfície, com aplicação de 01 demão de massa acrílica, lixamento e retoques - Rev 03
| comprimento | altura | Largura | quantidade | descontos | ÁREA |  |  | TOTAL | unid.
BLOCO A | [5 empty] | 52.09 |  |  | 52.09 | m²
BLOCO B | [5 empty] | 26.91 |  |  | 26.91 | m²
BLOCO C | [5 empty] | 139.67 |  |  | 139.67 | m²
[8 empty] | TOTAL | 218.67 | m²
DESCRIÇÃO DO SERVIÇO | Aplicação manual de pintura com tinta látex acrílica em teto, duas demãos. af_06/2014
| comprimento | altura | diâmetro | quantidade | descontos | Área |  |  | TOTAL | unid.
BLOCO A | [5 empty] | 6.12 |  |  | 6.12 | m²
[6 empty] | 26.27 |  |  | 26.27 | m²
[6 empty] | 22.98 |  |  | 22.98 | m²
[6 empty] | 7.48 |  |  | 7.48 | m²
[6 empty] | 8.7 |  |  | 8.7 | m²
[6 empty] | 9 |  |  | 9 | m²
[6 empty] | 3.9 |  |  | 3.9 | m²
[6 empty] | 4.31 |  |  | 4.31 | m²
[6 empty] | 6.08 |  |  | 6.08 | m²
[6 empty] | 3.66 |  |  | 3.66 | m²
[6 empty] | 2.06 |  |  | 2.06 | m²
[6 empty] | 4.8 |  |  | 4.8 | m²
[6 empty] | 8.25 |  |  | 8.25 | m²
[6 empty] | 6.03 |  |  | 6.03 | m²
[6 empty] | 6.37 |  |  | 6.37 | m²
[6 empty] | 7.16 |  |  | 7.16 | m²
BLOCO B | [5 empty] | 7.13 |  |  | 7.13 | m²
[6 empty] | 3.37 |  |  | 3.37 | m²
[6 empty] | 3.28 |  |  | 3.28 | m²
[6 empty] | 7.13 |  |  | 7.13 | m²
[6 empty] | 11.88 |  |  | 11.88 | m²
[6 empty] | 6.6 |  |  | 6.6 | m²
[6 empty] | 10 |  |  | 10 | m²
[6 empty] | 7.97 |  |  | 7.97 | m²
[6 empty] | 11.37 |  |  | 11.37 | m²
[6 empty] | 55.17 |  |  | 55.17 | m²
[6 empty] | 45.89 |  |  | 45.89 | m²
BLOCO C | [5 empty] | 11.22 |  |  | 11.22 | m²
[6 empty] | 10.91 |  |  | 10.91 | m²
[6 empty] | 11.05 |  |  | 11.05 | m²
[6 empty] | 15.43 |  |  | 15.43 | m²
[6 empty] | 5.32 |  |  | 5.32 | m²
[6 empty] | 11.09 |  |  | 11.09 | m²
[6 empty] | 14.11 |  |  | 14.11 | m²
[6 empty] | 4.89 |  |  | 4.89 | m²
[6 empty] | 14.13 |  |  | 14.13 | m²
[6 empty] | 14.01 |  |  | 14.01 | m²
[6 empty] | 2.92 |  |  | 2.92 | m²
[6 empty] | 12.45 |  |  | 12.45 | m²
[6 empty] | 2.92 |  |  | 2.92 | m²
[6 empty] | 12.42 |  |  | 12.42 | m²
[6 empty] | 12.54 |  |  | 12.54 | m²
[6 empty] | 2.92 |  |  | 2.92 | m²
SALA DE ESPERA, CIRCULAÇÃO | [5 empty] | 97.99 |  |  | 97.99 | m²
RESIDUOS COMUN | [5 empty] | 2.93 |  |  | 2.93 | m²
R. CONTAMINADOS | [5 empty] | 2.93 |  |  | 2.93 | m²
CIRCULAÇÃO | [5 empty] | 31.69 |  |  | 31.69 | m²
CIRCULAÇÃO/SERV | [5 empty] | 35.83 |  |  | 35.83 | m²
[8 empty] | TOTAL | 632.66 | m²
DESCRIÇÃO DO SERVIÇO | Emassamento de superfície, com aplicação de 01 demão de massa corrida, lixamento e retoques - R1
| comprimento | altura | diâmetro | quantidade | descontos | Área |  |  | TOTAL | unid.
BLOCO A |  |  |  |  | 6.12 |  |  |  | 6.12 | m²
[5 empty] | 26.27 |  |  |  | 26.27 | m²
[5 empty] | 22.98 |  |  |  | 22.98 | m²
[5 empty] | 7.48 |  |  |  | 7.48 | m²
[5 empty] | 8.7 |  |  |  | 8.7 | m²
[5 empty] | 9 |  |  |  | 9 | m²
[5 empty] | 3.9 |  |  |  | 3.9 | m²
[5 empty] | 4.31 |  |  |  | 4.31 | m²
[5 empty] | 6.08 |  |  |  | 6.08 | m²
[5 empty] | 3.66 |  |  |  | 3.66 | m²
[5 empty] | 2.06 |  |  |  | 2.06 | m²
[5 empty] | 4.8 |  |  |  | 4.8 | m²
[5 empty] | 8.25 |  |  |  | 8.25 | m²
[5 empty] | 6.03 |  |  |  | 6.03 | m²
[5 empty] | 6.37 |  |  |  | 6.37 | m²
[5 empty] | 7.16 |  |  |  | 7.16 | m²
BLOCO B |  |  |  |  | 7.13 |  |  |  | 7.13 | m²
[5 empty] | 3.37 |  |  |  | 3.37 | m²
[5 empty] | 3.28 |  |  |  | 3.28 | m²
[5 empty] | 7.13 |  |  |  | 7.13 | m²
[5 empty] | 11.88 |  |  |  | 11.88 | m²
[5 empty] | 6.6 |  |  |  | 6.6 | m²
[5 empty] | 10 |  |  |  | 10 | m²
[5 empty] | 7.97 |  |  |  | 7.97 | m²
[5 empty] | 11.37 |  |  |  | 11.37 | m²
[5 empty] | 55.17 |  |  |  | 55.17 | m²
[5 empty] | 45.89 |  |  |  | 45.89 | m²
BLOCO C |  |  |  |  | 11.22 |  |  |  | 11.22 | m²
[5 empty] | 10.91 |  |  |  | 10.91 | m²
[5 empty] | 11.05 |  |  |  | 11.05 | m²
[5 empty] | 15.43 |  |  |  | 15.43 | m²
[5 empty] | 5.32 |  |  |  | 5.32 | m²
[5 empty] | 11.09 |  |  |  | 11.09 | m²
[5 empty] | 14.11 |  |  |  | 14.11 | m²
[5 empty] | 4.89 |  |  |  | 4.89 | m²
[5 empty] | 14.13 |  |  |  | 14.13 | m²
[5 empty] | 14.01 |  |  |  | 14.01 | m²
[5 empty] | 2.92 |  |  |  | 2.92 | m²
[5 empty] | 12.45 |  |  |  | 12.45 | m²
[5 empty] | 2.92 |  |  |  | 2.92 | m²
[5 empty] | 12.42 |  |  |  | 12.42 | m²
[5 empty] | 12.54 |  |  |  | 12.54 | m²
[5 empty] | 2.92 |  |  |  | 2.92 | m²
SALA DE ESPERA, CIRCULAÇÃO |  |  |  |  | 127.75 |  |  |  | 127.75 | m²
[8 empty] | TOTAL | 589.04 | m²
DESCRIÇÃO DO SERVIÇO | Aplicação manual de pintura com tinta látex acrílica em paredes, duas demãos
| comprimento | altura | diâmetro | quantidade | descontos | Área |  |  | TOTAL | unid.
(COR BRANCO GELO)
SALA DE ATV. COLETIVAS | 21.32 | 2.8 |  |  | 5.6 | 59.696 |  |  | 54.096 | m²
SALA DE ACS | 11.35 | 2.8 |  |  | 0.4 | 31.78 |  |  | 31.38 | m²
GÁS | 1.95 | 2.8 |  |  |  | 5.46 |  |  | 5.46 | m²
SALA DE ADM | 12 | 2.8 |  |  | 0.4 | 33.6 |  |  | 33.2 | m²
CIRCULAÇÃO EXTERNA | 23.07 | 2.8 |  |  | 6.4 | 64.596 |  |  | 58.196 | m²
CIRCULAÇÃO/SERVIÇO | 24.44 | 2.8 |  |  | 0.8 | 68.432 |  |  | 67.632 | m²
ROUPARIA | 5.62 | 2.8 |  |  |  | 15.736 |  |  | 15.736 | m²
GUARDA E DISTRIBUIÇÃO | 9.17 | 2.8 |  |  |  | 25.676 |  |  | 25.676 | m²
ESTERELIZAÇÃO | 3.17 | 2.8 |  |  |  | 8.876 |  |  | 8.876 | m²
PREPARO | 4.48 | 2.8 |  |  |  | 12.544 |  |  | 12.544 | m²
SALA DE LAVAGEM E DESCONTAMINAÇÃO | 4.67 | 2.8 |  |  |  | 13.076 |  |  | 13.076 | m²
ALMOXARIFADO | 10.77 | 2.8 |  |  |  | 30.156 |  |  | 30.156 | m²
SALA DE ACOLHIMENTO | 15.67 | 2.8 |  |  | 0.4 | 43.876 |  |  | 43.476 | m²
JARDIM | 9.97 | 2.8 |  |  | 11.54 | 27.916 |  |  | 16.376 | m²
ESPERA/REGISTRO | 7.59 | 2.8 |  |  |  | 21.252 |  |  | 21.252 | m²
SALA DE CURATIVO | 5.92 | 2.8 |  |  |  | 16.576 |  |  | 16.576 | m²
SALA DE VACINAÇÃO | 4.17 | 2.8 |  |  | 0.4 | 11.676 |  |  | 11.276 | m²
SERVIÇO SOCIAL | 13.34 | 2.8 |  |  | 0.4 | 37.352 |  |  | 36.952 | m²
FARMACIA | 16.02 | 2.8 |  |  |  | 44.856 |  |  | 44.856 | m²
SALA DE COLETA | 6.7 | 2.8 |  |  |  | 18.76 |  |  | 18.76 | m²
SALA DE INALAÇÃO | 10.31 | 2.8 |  |  | 0.4 | 28.868 |  |  | 28.468 | m²
CONSULTÓRIO ODONT. 03 | 7.5 | 2.8 |  |  | 0.4 | 21 |  |  | 20.6 | m²
COMPRESSOR ODONT. | 7.25 | 2.8 |  |  |  | 20.3 |  |  | 20.3 | m²
CONSULTÓRIO ODONT. 02 | 7.47 | 2.8 |  |  | 0.4 | 20.916 |  |  | 20.516 | m²
CONSULTÓRIO ODONT. 01 | 7.47 | 2.8 |  |  | 0.4 | 20.916 |  |  | 20.516 | m²
CIRCULAÇÃO/SERVIÇO | 34.36 | 3.5 |  |  | 2 | 120.26 |  |  | 118.26 | m²
CONSULTÓRIO 06 | 11.42 | 2.8 |  |  |  | 31.976 |  |  | 31.976 | m²
CONSULTÓRIO 05 | 11.42 | 2.8 |  |  |  | 31.976 |  |  | 31.976 | m²
CONSULTÓRIO 04 | 11.42 | 2.8 |  |  |  | 31.976 |  |  | 31.976 | m²
CIRCULAÇÃO/SERVIÇO | 12.15 | 4.37 |  |  |  | 53.0955 |  |  | 53.0955 | m²
SALA DE OBS/PROCEDIMENTO | 18.82 | 2.8 |  |  | 0.21 | 52.696 |  |  | 52.486 | m²
CONSULTÓRIO 01 | 9.34 | 2.8 |  |  | 0.4 | 26.152 |  |  | 25.752 | m²
CONSULTÓRIO 02 | 9.35 | 2.8 |  |  | 0.4 | 26.18 |  |  | 25.78 | m²
CONSULTÓRIO 03 | 9.43 | 2.8 |  |  | 0.4 | 26.404 |  |  | 26.004 | m²
(PAREDES EXTERNAS)
SALA DE ATV. COLETIVAS | 6.7 | 1 |  |  |  | 6.7 |  |  | 6.7 | m²
SALA DE ACS | 1.96 | 1 |  |  |  | 1.96 |  |  | 1.96 | m²
COPA | 2.19 | 1 |  |  |  | 2.19 |  |  | 2.19 | m²
SALA DE ADM | 2.29 | 1 |  |  |  | 2.29 |  |  | 2.29 | m²
WCB | 1.75 | 1 |  |  |  | 1.75 |  |  | 1.75 | m²
WCB (PCD) | 1.63 | 1 |  |  |  | 1.63 |  |  | 1.63 | m²
CIRCULAÇÃO | 6.17 | 1 |  |  |  | 6.17 |  |  | 6.17 | m²
DML | 3.56 | 1 |  |  |  | 3.56 |  |  | 3.56 | m²
ROUPARIA + GUARDA/DISTRIBUIÇÃO | 5.83 | 1 |  |  | 0.48 | 5.83 |  |  | 5.35 | m²
ESTERELIZAÇÃO + PREPARO | 5.33 | 1 |  |  |  | 5.33 |  |  | 5.33 | m²
SALA DE LAVAGEM E DESCONTAMINAÇÃO | 3.45 | 1 |  |  | 0.24 | 3.45 |  |  | 3.21 | m²
ALMOXARIFADO | 5.21 | 1 |  |  |  | 5.21 |  |  | 5.21 | m²
SALA DE ACOLHIMENTO + ESPERA/REGISTRO | 30.27 | 1 |  |  |  | 30.27 |  |  | 30.27 | m²
WC MASCULINO | 3.67 | 1 |  |  |  | 3.67 |  |  | 3.67 | m²
WC (PCD) | 1.23 | 1 |  |  |  | 1.23 |  |  | 1.23 | m²
FRALDÁRIO | 1.3 | 1 |  |  |  | 1.3 |  |  | 1.3 | m²
WC FEMININO | 2.52 | 1 |  |  |  | 2.52 |  |  | 2.52 | m²
SALA DE VACINA + SERV. SOCIAL + FARMACIA | 12.08 | 1 |  |  |  | 12.08 |  |  | 12.08 | m²
SALA DE COLETA | 2.9 | 1 |  |  |  | 2.9 |  |  | 2.9 | m²
SALA DE INALAÇÃO + CONSULTÓRIO ODONT. 03 | 5.41 | 1 |  |  |  | 5.41 |  |  | 5.41 | m²
ESCOVÓDROMO + CONS. ODONT. 02 + CONS. ODONT. 01 | 11.95 | 1 |  |  |  | 11.95 |  |  | 11.95 | m²
SALA DE OBS + CONS. 01 + CONS. 02 + CONS. 03 | 17 | 1 |  |  |  | 17 |  |  | 17 | m²
CIRCULAÇÃO | 3.2 | 1 |  |  |  | 3.2 |  |  | 3.2 | m²
(COR CALCÁRIO)
AVANÇO FACETADO - FACHADA | [5 empty] | 37.07 |  |  | 37.07 | m²
PAREDES - FACHADAS | [5 empty] | 146.426 |  |  | 146.426 | m²
ENVOLTÓRIAS COBOGÓ | 94.19 | 0.15 |  |  |  | 14.1285 |  |  | 14.1285 | m²
| 105.36 | 0.15 |  |  |  | 15.804 |  |  | 15.804 | m²
| 8.93 | 0.15 |  |  |  | 1.3395 |  |  | 1.3395 | m²
LETREIRO - FACHADA | [5 empty] | 4.98 |  |  | 4.98 | m²
[9 empty] | 1429.8855 | m²
DESCRIÇÃO DO SERVIÇO | Emassamento de superfície, com aplicação de 01 demão de massa corrida, lixamento e retoques - R1
| comprimento | altura | diâmetro | quantidade | descontos | Área |  |  | TOTAL | unid.
SALA DE ATV. COLETIVAS | 21.32 | 2.8 |  |  | 5.6 | 59.696 |  |  | 54.096 | m²
SALA DE ACS | 11.35 | 2.8 |  |  | 0.4 | 31.78 |  |  | 31.38 | m²
GÁS | 1.95 | 2.8 |  |  |  | 5.46 |  |  | 5.46 | m²
SALA DE ADM | 12 | 2.8 |  |  | 0.4 | 33.6 |  |  | 33.2 | m²
CIRCULAÇÃO EXTERNA | 23.07 | 2.8 |  |  | 6.4 | 64.596 |  |  | 58.196 | m²
CIRCULAÇÃO/SERVIÇO | 24.44 | 2.8 |  |  | 0.8 | 68.432 |  |  | 67.632 | m²
ROUPARIA | 5.62 | 2.8 |  |  |  | 15.736 |  |  | 15.736 | m²
GUARDA E DISTRIBUIÇÃO | 9.17 | 2.8 |  |  |  | 25.676 |  |  | 25.676 | m²
ESTERELIZAÇÃO | 3.17 | 2.8 |  |  |  | 8.876 |  |  | 8.876 | m²
PREPARO | 4.48 | 2.8 |  |  |  | 12.544 |  |  | 12.544 | m²
SALA DE LAVAGEM E DESCONTAMINAÇÃO | 4.67 | 2.8 |  |  |  | 13.076 |  |  | 13.076 | m²
ALMOXARIFADO | 10.77 | 2.8 |  |  |  | 30.156 |  |  | 30.156 | m²
SALA DE ACOLHIMENTO | 15.67 | 2.8 |  |  | 0.4 | 43.876 |  |  | 43.476 | m²
JARDIM | 9.97 | 2.8 |  |  | 11.54 | 27.916 |  |  | 16.376 | m²
ESPERA/REGISTRO | 7.59 | 2.8 |  |  |  | 21.252 |  |  | 21.252 | m²
SALA DE CURATIVO | 5.92 | 2.8 |  |  |  | 16.576 |  |  | 16.576 | m²
SALA DE VACINAÇÃO | 4.17 | 2.8 |  |  | 0.4 | 11.676 |  |  | 11.276 | m²
SERVIÇO SOCIAL | 13.34 | 2.8 |  |  | 0.4 | 37.352 |  |  | 36.952 | m²
FARMACIA | 16.02 | 2.8 |  |  |  | 44.856 |  |  | 44.856 | m²
SALA DE COLETA | 6.7 | 2.8 |  |  |  | 18.76 |  |  | 18.76 | m²
SALA DE INALAÇÃO | 10.31 | 2.8 |  |  | 0.4 | 28.868 |  |  | 28.468 | m²
CONSULTÓRIO ODONT. 03 | 7.5 | 2.8 |  |  | 0.4 | 21 |  |  | 20.6 | m²
COMPRESSOR ODONT. | 7.25 | 2.8 |  |  |  | 20.3 |  |  | 20.3 | m²
CONSULTÓRIO ODONT. 02 | 7.47 | 2.8 |  |  | 0.4 | 20.916 |  |  | 20.516 | m²
CONSULTÓRIO ODONT. 01 | 7.47 | 2.8 |  |  | 0.4 | 20.916 |  |  | 20.516 | m²
CIRCULAÇÃO/SERVIÇO | 34.36 | 3.5 |  |  | 2 | 120.26 |  |  | 118.26 | m²
CONSULTÓRIO 06 | 11.42 | 2.8 |  |  |  | 31.976 |  |  | 31.976 | m²
CONSULTÓRIO 05 | 11.42 | 2.8 |  |  |  | 31.976 |  |  | 31.976 | m²
CONSULTÓRIO 04 | 11.42 | 2.8 |  |  |  | 31.976 |  |  | 31.976 | m²
CIRCULAÇÃO/SERVIÇO | 12.15 | 4.37 |  |  |  | 53.0955 |  |  | 53.0955 | m²
SALA DE OBS/PROCEDIMENTO | 18.82 | 2.8 |  |  | 0.21 | 52.696 |  |  | 52.486 | m²
CONSULTÓRIO 01 | 9.34 | 2.8 |  |  | 0.4 | 26.152 |  |  | 25.752 | m²
CONSULTÓRIO 02 | 9.35 | 2.8 |  |  | 0.4 | 26.18 |  |  | 25.78 | m²
CONSULTÓRIO 03 | 9.43 | 2.8 |  |  | 0.4 | 26.404 |  |  | 26.004 | m²
[9 empty] | 1073.2575 | m²
DESCRIÇÃO DO SERVIÇO | Pintura de acabamento com aplicação de 01 demão de esmalte sintético sobre madeira - R1
| comprimento | altura |  | quantidade | descontos | Área |  |  | TOTAL | unid.
P01 | 0.96 | 2.1 | 19 | [5 empty] | 38.304 | m²
P02 | 0.86 | 2.1 | 16 | [5 empty] | 28.896 | m²
P03 | 1.05 | 2.1 | 1 | [5 empty] | 2.205 | m²
P04 | 0.96 | 2.1 | 3 | [5 empty] | 6.048 | m²
[8 empty] | TOTAL | 75.453 | m²
DIVERSOS
Descrição do serviço | Bancada em granito branco fortaleza, e = 2cm
| comprimento | largura | lados | quantidade | descontos | Área |  |  | TOTAL | unid.
CONSULTÓRIO ODONTOLÓGICO | 3.96 | 0.58 |  |  |  | 2.2968 |  |  | 2.2968 | m²
ESCOVODRÓMO | 2.45 | 0.5 |  |  |  | 1.225 |  |  | 1.225 | m²
INALAÇÃO | 1.98 | 0.6 |  |  |  | 1.188 |  |  | 1.188 | m²
SALA DE COLETA | 1.48 | 0.6 |  |  |  | 0.888 |  |  | 0.888 | m²
SALA DE CURATIVO | 2.6 | 0.6 |  |  |  | 1.56 |  |  | 1.56 | m²
FRALDÁRIO | 1.98 | 0.6 |  |  |  | 1.188 |  |  | 1.188 | m²
PREPARO | 1.7 | 0.5 |  |  |  | 0.85 |  |  | 0.85 | m²
| 2.5 | 0.5 |  |  |  | 1.25 |  |  | 1.25 | m²
ESTERILIZAÇÃO | 1.85 | 0.5 |  |  |  | 0.925 |  |  | 0.925 | m²
| 2.17 | 0.6 |  |  |  | 1.302 |  |  | 1.302 | m²
GUARDA E DISTRIBUIÇÃO | 1.2 | 0.4 |  |  |  | 0.48 |  |  | 1.2 | m²
| 1.8 | 0.4 |  |  |  | 0.72 |  |  | 1.8 | m²
DML | 2.2 | 0.45 |  |  |  | 0.99 |  |  | 2.2 | m²
COPA | 1.5 | 0.6 |  |  |  | 0.9 |  |  | 1.5 | m²
SALA DE ACOLHIMENTO | 1.7 | 0.6 |  |  |  | 1.02 |  |  | 1.7 | m²
SALA DE VACINAÇÃO | 1.5 | 0.6 |  |  |  | 0.9 |  |  | 1.5 | m²
SALA DE OBSERVAÇÃO | 1.64 | 0.6 |  |  |  | 0.984 |  |  | 1.64 | m²
[8 empty] | TOTAL | 24.2128 | m²
Descrição do serviço | Bancada em granito cinza andorinha, e=2cm
| comprimento | largura | lados | quantidade | descontos | Área |  |  | TOTAL | unid.
WC FEMININO | 0.91 | 0.55 |  |  |  | 0.5005 |  |  | 0.5005 | m²
WC MASCULINO | 0.95 | 0.55 |  |  |  | 0.5225 |  |  | 0.5225 | m²
SALA DE LAVAGEM E DESCONTAMINAÇÃO | 2.37 | 0.6 |  |  |  | 1.422 |  |  | 1.422 | m²
| 1.6 | 0.6 |  |  |  | 0.96 |  |  | 0.96 | m²
[8 empty] | TOTAL | 3.405 | m²
DESCRIÇÃO DO SERVIÇO | Testeira em granito cinza andorinha, h = 10 cm, e= 2cm, aplicado com argamassa industrializada ac-i, com acabamento aboleado
| comprimento | altura | lados | quantidade | descontos | Área |  |  | TOTAL | unid.
WC FEMININO | 1.9 | [7 empty] | 1.9 | m
WC MASCULINO | 0.95 | [7 empty] | 0.95 | m
SALA DE LAVAGEM E DESCONTAMINAÇÃO | 3.37 | [7 empty] | 3.37 | m
[8 empty] | TOTAL | 6.22 | m
DESCRIÇÃO DO SERVIÇO | Rodopia em granito cinza andorinha, h = 10 cm, e= 2cm, aplicado com argamassa industrializada ac-i, com acabamento aboleado
| comprimento | altura | lados | quantidade | descontos | Área |  |  | TOTAL | unid.
WC FEMININO | 2.05 | [7 empty] | 2.05 | m
WC MASCULINO | 2.05 | [7 empty] | 2.05 | m
SALA DE LAVAGEM E DESCONTAMINAÇÃO | 5.21 | [7 empty] | 5.21 | m
[8 empty] | TOTAL | 9.31 | m
DESCRIÇÃO DO SERVIÇO | Testeira em granito branco fortaleza, l=10cm (colado), esp.=2cm - fornecimento e colocação
| comprimento | altura | lados | quantidade | descontos | Área |  |  | TOTAL | unid.
CONSULTÓRIO ODONTOLÓGICO | 3.96 | [7 empty] | 3.96 | m
ESCOVODRÓMO | 2.45 | [7 empty] | 2.45 | m
INALAÇÃO | 2 | [7 empty] | 2 | m
SALA DE COLETA | 2.06 | [7 empty] | 2.06 | m
SALA DE CURATIVO | 2.6 | [7 empty] | 2.6 | m
FRALDÁRIO | 2.2 | [7 empty] | 2.2 | m
PREPARO | 5.13 | [7 empty] | 5.13 | m
ESTERILIZAÇÃO | 4.2 | [7 empty] | 4.2 | m
GUARDA E DISTRIBUIÇÃO | 3.73 | [7 empty] | 3.73 | m
SALA DE ACOLHIMENTO | 2.1 | [7 empty] | 2.1 | m
SALA DE VACINAÇÃO | 2.7 | [7 empty] | 2.7 | m
SALA DE OBSERVAÇÃO | 1.3 | [7 empty] | 1.3 | m
[8 empty] | TOTAL | 34.43 | m²
DESCRIÇÃO DO SERVIÇO | Rodapia em granito branco fortaleza, l=15cm, e=2cm, aplicado com argamassa industrializada ac-i
| comprimento | largura | lados | quantidade | descontos | Área |  |  | TOTAL | unid.
CONSULTÓRIO ODONTOLÓGICO | 5.2 | [7 empty] | 5.2 | m
ESCOVODRÓMO | 3.27 | [7 empty] | 3.27 | m
INALAÇÃO | 2.6 | [7 empty] | 2.6 | m
SALA DE COLETA | 2.1 | [7 empty] | 2.1 | m
SALA DE CURATIVO | 2.6 | [7 empty] | 2.6 | m
FRALDÁRIO | 3.2 | [7 empty] | 3.2 | m
PREPARO | 5.2 | [7 empty] | 5.2 | m
ESTERILIZAÇÃO | 2.76 | [7 empty] | 2.76 | m
GUARDA E DISTRIBUIÇÃO | 3.77 | [7 empty] | 3.77 | m
SALA DE OBSERVAÇÃO | 2.54 | [7 empty] | 2.54 | m
COPA | 1.5 | [7 empty] | 1.5 | m
DML | 2.1 | [7 empty] | 2.1 | m
[8 empty] | TOTAL | 36.84 | m
DESCRIÇÃO DO SERVIÇO | Soleira em granito cinza andorinha, l = 15 cm, e = 2 cm
| comprimento | largura | lados | quantidade | descontos | Área |  |  | TOTAL | unid.
FRALDÁRIO | 0.96 | [7 empty] | 0.96 | m
WC 01 | 0.96 | [7 empty] | 0.96 | m
WC 02 | 0.96 | [7 empty] | 0.96 | m
DML SERVIÇO | 0.88 | [7 empty] | 0.88 | m
WCB | 0.88 | [7 empty] | 0.88 | m
WC MASCULINO | 0.88 | [7 empty] | 0.88 | m
WC FEMININO | 0.88 | [7 empty] | 0.88 | m
HIGIENIZAÇÃO | 0.76 | [7 empty] | 0.76 | m
[8 empty] | TOTAL | 7.16 | m
DESCRIÇÃO DO SERVIÇO | Peitoril granito cinza polido, esp = 2 cm
| comprimento | largura | lados | quantidade | descontos | Área |  |  | TOTAL | unid.
J05 | 0.8 |  |  | 7 |  |  |  |  | 5.6 | m
[8 empty] | TOTAL | 5.6 | m
DESCRIÇÃO DO SERVIÇO | Corrimão em aço inox, escovado, d=1 1/2"
| comprimento | largura | lados | quantidade | descontos | Área |  |  | TOTAL | unid.
RAMPA 01 | 11.42 | [7 empty] | 11.42 | m
RAMPA 02 | 16.5 | [7 empty] | 16.5 | m
RAMPA ENTRADA | 11.81 | [7 empty] | 11.81 | m
[8 empty] | TOTAL | 39.73 | m
DESCRIÇÃO DO SERVIÇO | Piso alta resistência ou industrial de 12 mm, comum, cor cinza, juntas, sem polimento, inclusive argamassa de regularização, aplicado - R1
| comprimento | largura | lados | quantidade | descontos | Área |  |  | TOTAL | unid.
BANCO EXTERNO 01 | 2 | 0.45 | 4 | [5 empty] | 3.6 | m²
BANCO EXTERNO 02 | 1.78 | 0.45 | 4 | [5 empty] | 3.204 | m²
BANCO EXTERNO 03 | 6.81 | 0.45 | 4 | [5 empty] | 12.258 | m²
BANCO EXTERNO 04 | 3.27 | 0.45 | 4 | [5 empty] | 5.886 | m²
BANCO EXTERNO 05 | 3.16 | 0.45 | 4 | [5 empty] | 5.688 | m²
BANCO EXTERNO 06 | 2.5 | 0.45 | 4 | [5 empty] | 4.5 | m²
BANCO EXTERNO 07 | 2.06 | 0.45 | 4 | [5 empty] | 3.708 | m²
BANCO EXTERNO 08 | 1.11 | 0.45 | 4 | [5 empty] | 1.998 | m²
BANCO EXTERNO 09 | 4.42 | 0.45 | 4 | [5 empty] | 7.956 | m²
[8 empty] | TOTAL | 48.798 | m²
DESCRIÇÃO DO SERVIÇO | Polimento de piso de alta resistência, novo- R1
| comprimento | largura | lados | quantidade | descontos | Área |  |  | TOTAL | unid.
BANCO EXTERNO 01 | 2 | 0.45 | 4 | [5 empty] | 3.6 | m²
BANCO EXTERNO 02 | 1.78 | 0.45 | 4 | [5 empty] | 3.204 | m²
BANCO EXTERNO 03 | 6.81 | 0.45 | 4 | [5 empty] | 12.258 | m²
BANCO EXTERNO 04 | 3.27 | 0.45 | 4 | [5 empty] | 5.886 | m²
BANCO EXTERNO 05 | 3.16 | 0.45 | 4 | [5 empty] | 5.688 | m²
BANCO EXTERNO 06 | 2.5 | 0.45 | 4 | [5 empty] | 4.5 | m²
BANCO EXTERNO 07 | 2.06 | 0.45 | 4 | [5 empty] | 3.708 | m²
BANCO EXTERNO 08 | 1.11 | 0.45 | 4 | [5 empty] | 1.998 | m²
BANCO EXTERNO 09 | 4.42 | 0.45 | 4 | [5 empty] | 7.956 | m²
[8 empty] | TOTAL | 48.798 | m²
DESCRIÇÃO DO SERVIÇO | Placa de inauguração em alumínio 0,60x0,80m
| comprimento | largura | lados | quantidade | descontos | Área |  |  | TOTAL | unid.
|  |  |  | 1 |  |  |  |  | 1 | unid.
[8 empty] | TOTAL | 1 | unid.
DESCRIÇÃO DO SERVIÇO | Planta - Palmeira Imperial (fornecimento e plantio)
| comprimento | largura | lados | quantidade | descontos | Área |  |  | TOTAL | unid.
|  |  |  | 3 |  |  |  |  | 3 | unid.
[8 empty] | TOTAL | 3 | unid.
DESCRIÇÃO DO SERVIÇO | Plantio de árvore ornamental com altura de muda maior que 2,00 m e menor ou igual a 4,00 m. af_05/2018 | [9 empty] | ok
| comprimento | largura | lados | quantidade | descontos | Área |  |  | TOTAL | unid.
CLUSIAS |  |  |  | 5 |  |  |  |  | 5 | unid.
[8 empty] | TOTAL | 5 | unid. | 32
DESCRIÇÃO DO SERVIÇO | Instalação de lixeira metálica dupla, capacidade de 60 l, em tubo de aço carbono e cestos em chapa de aço com pintura eletrostática, sobre solo. af_11/2021 | [9 empty] | OK
| comprimento | largura | lados | quantidade | descontos | Área |  |  | TOTAL | unid.
|  |  |  | 1 |  |  |  |  | 1 | unid.
[8 empty] | TOTAL | 1 | unid.
DESCRIÇÃO DO SERVIÇO | Poste decorativo com 02 pétalas, em aço galvanizado com difusor em vidro transparente temperado, ref. PT-301/2, da Aladin ou similar, com 3,00m, inclusive lâmpada de led 10w | [9 empty] | ok
| comprimento | largura | altura | quantidade | descontos | Área | Frente |  | TOTAL | unid.
|  |  |  | 6 |  |  |  |  | 6 | unid.
[9 empty] | 6 | unid.
DESCRIÇÃO DO SERVIÇO | Guarda-corpo em tubo de aço inox ø=3", com montantes flangeado em tubo inox ø=3" e com fechamento em tubo ø=2", com acabamento polido, h=0,90m, fixado nas extremidades
| comprimento | largura | altura | quantidade | descontos | Área | Frente |  | TOTAL | unid.
RAMPA 01 | 6.01 |  | 0.92 | [5 empty] | 5.5292 | m
RAMPA 02 | 5.58 |  | 0.87 | [5 empty] | 4.8546 | m
RAMPA ENTRADA | 11.81 |  | 0.92 | [5 empty] | 10.8652 | m
[9 empty] | 21.249 | m
SERVIÇOS COMPLEMENTARES
DESCRIÇÃO DO SERVIÇO | LIMPEZA GERAL | [9 empty] | ok
| comprimento | altura |  | quantidade |  | Área |  |  | TOTAL | unid.
[6 empty] | 1339.65 |  |  | 1339.65 | m²
[9 empty] | 1339.65 | m²

## COMPOSIÇÕES
PREFEITURA MUNICIPAL DE ARAPIRACA
SECRETARIA MUNICIPAL DE INFRAESTRUTURA
COMPOSIÇÕES DE PREÇOS UNITÁRIOS |  |  |  | ENCARGOS SOCIAIS: |  | 85.62%
|  |  |  | DATA BASE: |  | JUNHO
OBRA : UBS TEOTÔNIO VILELA
001 | SEMINFRA | PROJETOS COMPLEMENTARES |  |  |  | MÊS
Codigo | Fonte | Descrição | Unidade | Coef | R$ Unit. C/Encargo | Valor Parcial
TABELA | CEHOP 2021 | PROJETO HIDROSANITÁRIOS | m² | 3915 | 2.17 | 8495.55
TABELA | CEHOP 2021 | PROJETO ELÉTRICO | m² | 3915 | 5.09 | 19927.35
TABELA | CEHOP 2021 | PROJETO DE SPDA | m² | 3915 | 1.21 | 4737.15
TABELA | CEHOP 2021 | PROJETO DE SONORIZAÇÃO | m² | 3915 | 1.14 | 4463.1
TABELA | CEHOP 2021 | PROJETO DE PROTEÇÃO CONTRA INCÊNDIO E PANICO | m² | 3915 | 4.06 | 15894.9
TABELA | CEHOP 2021 | PROJETO DE REDE LÓGICA | m² | 3915 | 1.95 | 7634.25
TABELA | CEHOP 2021 | PROJETO DE INSTALAÇÃO DE GÁS | und | 1 | 1625 | 1625
|  |  | Total |  | R$ | 62777.3
002 | SEMINFRA | ADMINISTRAÇÃO DA OBRA |  |  |  | MÊS
Codigo | Fonte | Descrição | Unidade | Coef | R$ Unit. C/Encargo | Valor Parcial
90780 | SINAPI | MESTRE DE OBRAS COM ENCARGOS COMPLEMENTARES | H | 220 | 27.15 | 5973
90777 | SINAPI | ENGENHEIRO DE OBRA COM ENCARGOS COMPLEMENTARES | H | 110 | 80.55 | 8860.5
90766 | SINAPI | ALMOXARIFE COM ENCARGOS COMPLEMENTARES | H | 220 | 16.11 | 3544.2
88326 | SINAPI | VIGIA NOTURNO COM ENCARGOS COMPLEMENTARES | H | 220 | 17.21 | 3786.2
88255 | SINAPI | AUXILIAR TÉCNICO DE ENGENHARIA COM ENCARGOS COMPLEMENTARES | H | 180 | 20.13 | 3623.4
|  |  | Total |  | R$ | 25787.3

## CRONOGRAMA
PREFEITURA MUNICIPAL DE ARAPIRACA
SECRETARIA MUNICIPAL DE INFRAESTRUTURA
CRONOGRAMA FÍSICO-FINANCEIRO
OBRA : UBS TEOTÔNIO VILELA
ITEM | DISCRIMINAÇÃO | VALOR PARCIAL | MÊS 01 | MÊS 02 | MÊS 03 | MÊS 04 | MÊS 05 | MÊS 06 | MÊS 07 | MÊS 08 | MÊS 09 | MÊS 10 | MÊS 11 | MÊS 12
CRONOGRAMA FÍSICO FINANCEIRO | [16 empty] | 0
0
1.0 | SERVIÇOS PRELIMINARES | 468277.22 | 236479.9961 | 21072.4749 | 21072.4749 | 21072.4749 | 21072.4749 | 21072.4749 | 21072.4749 | 21072.4749 | 21072.4749 | 21072.4749 | 21072.4749 | 21072.4749 | 468277.22 | 0
|  | 19.32% | 50.5% | 4.5% | 4.5% | 4.5% | 4.5% | 4.5% | 4.5% | 4.5% | 4.5% | 4.5% | 4.5% | 4.5% | 100% |  | 1
2.0 | MOVIMENTO DE TERRAS | 22197.68 | 22197.68 | 0 | 0 |  | 0 | 0 |  | 0 | 0 | 0 | 0 | 0 | 22197.68 | 0
|  | 0.916% | MÊS 01: 100% |  |  | 1
3.0 | INFRAESTRUTURA ( FUNDAÇÕES ) | 293801.69 | 0 | 117520.68 | 117520.68 | 58760.34 | 0 | 0 | -0.01 | 0 | 0 | 0 | 0 | 0 | 293801.69 | 0
|  | 12.12% | MÊS 02: 40%; MÊS 03: 40%; MÊS 04: 20% |  |  | 1
4.0 | SUPRAESTRUTURA | 392920.84 | 0 | 0 | 78584.17 | 98230.21 | 98230.21 | 117876.25 |  | 0 | 0 | 0 | 0 | 0 | 392920.84 | 0
|  | 16.21% | MÊS 03: 20%; MÊS 04: 25%; MÊS 05: 25%; MÊS 06: 30% |  |  | 1
5.0 | SISTEMA DE VEDAÇÃO VERTICAL INTERNO E EXTERNO (PAREDES) | 143708.74 | 0 | 0 | 0 | 43112.62 | 28741.75 | 28741.75 | 43112.62 | 0 | 0 | 0 | 0 | 0 | 143708.74 | 0
|  | 5.93% | MÊS 04: 30%; MÊS 05: 20%; MÊS 06: 20%; MÊS 07: 10% |  |  | 0.8
6.0 | COBERTA | 175779.78 | 0 | 0 | 0 | 26366.97 | 26366.97 | 35155.96 | 35155.96 | 52733.93 | 0 | 0 | 0 | 0 | 175779.79 | -0.01
|  | 7.254% | MÊS 04: 15%; MÊS 05: 15%; MÊS 06: 20%; MÊS 07: 20%; MÊS 08: 30% |  |  | 1
7.0 | TRATAMENTOS | 19992.63 | 0 | 7997.05 | 7997.05 | 3998.53 | 0 | 0 | 0 | 0 | 0 | 0 | 0 | 0 | 19992.63 | 0
|  | 0.825% | MÊS 02: 40%; MÊS 03: 40%; MÊS 04: 20% |  |  | 1
8.0 | INSTALAÇÕES HIDROSANITÁRIAS | 87480.93 | 0 | 17496.19 | 17496.19 | 17496.19 | 8748.08 | 0 | 0 | 0 | 0 | 13122.14 | 13122.14 | 0 | 87480.93 | 0
|  | 3.61% | MÊS 02: 20%; MÊS 03: 20%; MÊS 04: 20%; MÊS 05: 10%; MÊS 10: 15%; MÊS 11: 15% |  |  | 1
9.0 | INSTALAÇÕES ELÉTRICAS | 80084.01 | 0 | 16016.8 | 16016.8 | 12012.6 | 12012.6 | 0 | 0 | 0 | 0 | 12012.6 | 12012.6 | 0 | 80084 | 0.01
|  | 3.305% | MÊS 02: 20%; MÊS 03: 20%; MÊS 04: 15%; MÊS 05: 15%; MÊS 10: 15%; MÊS 11: 15% |  |  | 1
10.0 | LÓGICA | 12950.27 | MÊS 04: 1942.5405; MÊS 05: 1942.5405; MÊS 06: 2590.054; MÊS 07: 2590.054; MÊS 08: 2590.054; MÊS 09: 1295.027 | 1295027%
|  | 0.5344% | MÊS 04: 15%; MÊS 05: 15%; MÊS 06: 20%; MÊS 07: 20%; MÊS 08: 20%; MÊS 09: 10%
11.0 | SONORIZAÇÃO | 11403.95 | MÊS 10: 3421.185; MÊS 11: 3421.185; MÊS 12: 4561.58 | 11403.95
|  | 0.48% | MÊS 10: 30%; MÊS 11: 30%; MÊS 12: 40%
12.0 | SISTEMA DE PROTEÇÃO CONTRA INCÊNCIO | 41988.89 | 0 | 12596.67 | 10497.22 | 10497.22 | 4198.89 | 0 | 0 | 0 | 0 | 0 | 0 | 4198.89 | 41988.89 | 0
|  | 1.733% | MÊS 02: 30%; MÊS 03: 25%; MÊS 04: 25%; MÊS 05: 10%; MÊS 12: 10% |  |  | 1
13.0 | INSTALAÇÃO DE GÁS | 15547.98 | 0 | 0 | 0 | 0 | 0 | 0 | 0 | 0 | 15547.98 | 0 | 0 | 0 | 15547.98 | 0
|  | 0.6416% | MÊS 09: 100% |  |  | 1
14.0 | SISTEMA DE PROTEÇÃO CONTRA DESCARGAS ATMOSFÉRICAS (SPDA) | 9416.19 | 0 | 0 | 0 | 1412.43 | 1412.43 | 1883.24 | 1883.24 | 1883.24 | 941.62 | 0 | 0 | 0 | 9416.2 | -0.01
|  | 0.3886% | MÊS 04: 15%; MÊS 05: 15%; MÊS 06: 20%; MÊS 07: 20%; MÊS 08: 20%; MÊS 09: 10% |  |  | 1
15.0 | REVESTIMENTOS DE PAREDES E TETOS | 257601.17 | 0 | 0 | 0 | 0 | 38640.18 | 64400.29 | 64400.29 | 64400.29 | 25760.12 | 0 | 0 | 0 | 257601.17 | 0
|  | 10.63% | MÊS 05: 15%; MÊS 06: 25%; MÊS 07: 25%; MÊS 08: 25%; MÊS 09: 10% |  |  | 1
16.0 | PAVIMENTAÇÃO | 162910.46 | 0 | 0 | 0 | 0 | 24436.57 | 40727.62 | 40727.62 | 40727.62 | 16291.05 | 0 | 0 | 0 | 162910.48 | -0.02
|  | 6.723% | MÊS 05: 15%; MÊS 06: 25%; MÊS 07: 25%; MÊS 08: 25%; MÊS 09: 10% |  |  | 1
17.0 | ESQUADRIAS | 128532.44 | 0 | 0 | 0 | 0 | 25706.49 | 25706.49 | 25706.49 | 25706.49 | 25706.49 | 0 | 0 | 0 | 128532.45 | -0.01
|  | 5.304% | MÊS 05: 20%; MÊS 06: 20%; MÊS 07: 20%; MÊS 08: 20%; MÊS 09: 20% |  |  | 1
18.0 | PINTURA | 39981.51 | 0 | 0 | 0 | 0 | 0 | 0 | 0 | 0 | 15992.6 | 13993.53 | 9995.38 | 0 | 39981.51 | 0
|  | 1.65% | MÊS 09: 40%; MÊS 10: 35%; MÊS 11: 25% |  |  | 1
19.0 | ELEMENTOS DECORATIVOS | 55884.77 | 0 | 0 | 0 | 0 | 0 | 0 | 0 | 0 | 0 | 0 | 22353.908 | 33530.862 | 55884.77 | 0
|  | 2.306% | MÊS 11: 40%; MÊS 12: 60% |  |  | 1
20.0 | LIMPEZA FINAL | 2759.68 | 0 | 0 | 0 | 0 | 0 | 0 | 0 | 0 | 0 | 0 | 0 | 2759.68 | 2759.68 | 0
|  | 0.1139% | MÊS 12: 100% |  | 0.001139 | 1
TOTAL |  | 2423220.83 | 258677.6761 | 192699.8649 | 269184.5849 | 292959.5849 | 289566.6449 | 335564.0749 | 232058.6849 | 206524.0449 | 121312.3349 | 60200.7449 | 78556.5029 | 61561.9069 | 2423221.87
|  | 100% | 10.67% | 7.952% | 11.11% | 12.09% | 11.95% | 13.85% | 9.577% | 8.523% | 5.006% | 2.484% | 3.242% | 2.541%
TOTAL ACUMULADO |  |  | 258677.6761 | 451377.541 | 720562.1259 | 1013521.7108 | 1303088.3557 | 1638652.4306 | 1870711.1155 | 2077235.1604 | 2198547.4953 | 2258748.2402 | 2337304.7431 | 2398866.65
|  |  | 10.67% | 18.63% | 29.74% | 41.83% | 53.78% | 67.62% | 77.2% | 85.72% | 90.73% | 93.21% | 96.45% | 100%

## BDI
PREFEITURA DE ARAPIRACA
SECRETARIA MUNICIPAL DE INFRAESTRUTURA
PREFEITURA MUNICIPAL DE ARAPIRACA
OBJETO
OBRA : UBS TEOTÔNIO VILELA
TIPO DE OBRA DO EMPREENDIMENTO | [7 empty] | DESONERAÇÃO
Construção e Reforma de Edifícios | [7 empty] | SIM
Conforme legislação tributária municipal, definir estimativa de percentual da base de cálculo para o ISS: | [7 empty] | 50%
Sobre a base de cálculo, definir a respectiva alíquota do ISS (entre 2% e 5%): | [7 empty] | 5%
Itens |  |  |  | Siglas | % Adotado | Situação | 1º Quartil | Médio | 3º Quartil
Administração Central |  |  |  | AC | 3.99% | OK | 3% | 4% | 5.5%
Seguro e Garantia |  |  |  | SG | 0.8% | OK | 0.8% | 0.8% | 1%
Risco |  |  |  | R | 0.97% | OK | 0.97% | 1.27% | 1.27%
Despesas Financeiras |  |  |  | DF | 0.59% | OK | 0.59% | 1.23% | 1.39%
Lucro |  |  |  | L | 6.16% | OK | 6.16% | 7.4% | 8.96%
Tributos (impostos COFINS 3%, e PIS 0,65%) |  |  |  | CP | 3.65% | OK | 3.65% | 3.65% | 3.65%
Tributos (ISS, variável de acordo com o município) |  |  |  | ISS | 2.5% | OK | 0% | 2.5% | 5%
Tributos (Contribuição Previdenciária sobre a Receita Bruta - 0% ou 4,5% - Desoneração) |  |  |  | CPRB | 4.5% | OK | 0% | 4.5% | 4.5%
BDI SEM desoneração (Fórmula Acórdão TCU) |  |  |  | BDI PAD | 20.34% | OK | 20.34% | 22.12% | 25%
BDI COM desoneração |  |  |  | BDI DES | 26.4% | OK
Anexo: Relatório Técnico Circunstanciado justificando a adoção do percentual de cada parcela do BDI.
Os valores de BDI foram calculados com o emprego da fórmula:
|  |  | BDI.DES = | (1+AC + S + R + G)*(1 + DF)*(1+L) |  |  | - 1
(1-CP-ISS-CRPB)
Declaro para os devidos fins que, conforme legislação tributária municipal, a base de cálculo para Construção e Reforma de Edifícios, é de 50%, com a respectiva alíquota de 5%.
Declaro para os devidos fins que o regime de Contribuição Previdenciária sobre a Receita Bruta adotado para elaboração do orçamento foi COM Desoneração, e que esta é a alternativa mais adequada para a Administração Pública.

## PARECER TÉCNICO
PREFEITURA DE ARAPIRACA
SECRETARIA MUNICIPAL DE INFRAESTRUTURA
PARECER TÉCNICO
OBRA : UBS TEOTÔNIO VILELA
Unidade federativa: Arapiraca/ Alagoas |  |  |  |  | BDI : | 26.4%
BASE : SINAPI/ORSE - NOV/2021, SEINFRA- 027, SBC - JUNHO/2021, SUDECAP - OUTUBRO/2021
OBRA : UBS TEOTÔNIO VILELA
Análise dos itens de maior relevância financeira na planilha orçamentária através de sua Curva ABC de serviços
2.2. Análise da Curva ABC
ITEM | DISCRIMINAÇÃO | UNID. | QUANT. | VALOR UNIT | VALOR TOTAL | %
03.2 | Alvenaria de embasamento com bloco estrutural de cerâmica, de 14x19x29cm e argamassa de assentamento com preparo em betoneira. af_05/2020 | m² | 416.9992 | 436.68 | 182095.21 | 7.515% | 03.2 - Alvenaria de embasamento com bloco estrutural de cerâmica, de 14x19x29cm e argamassa de assentamento com preparo em betoneira. af_05/2020;
06.01 | Telhamento com telha metálica termoacústica e = 30 mm, com até 2 águas, incluso içamento. af_07/2019 | m² | 536.54 | 289.29 | 155215.66 | 6.405% | 06.01 - Telhamento com telha metálica termoacústica e = 30 mm, com até 2 águas, incluso içamento. af_07/2019;
04.02 | Laje pré-moldada unidirecional, biapoiada, para forro, enchimento em cerâmica, vigota convencional, altura total da laje (enchimento+capa) = (8+3). af_11/2020 | m² | 770.79 | 155.57 | 119911.8 | 4.948% | 04.02 - Laje pré-moldada unidirecional, biapoiada, para forro, enchimento em cerâmica, vigota convencional, altura total da laje (enchimento+capa) = (8+3). af_11/2020;
4.1.2 | Reboco ou emboço externo, de parede, com argamassa traço t5 - 1:2:8 (cimento / cal / areia), espessura 2,5 cm | m² | 2565.3 | 31 | 79524.3 | 3.282% | 4.1.2 - Reboco ou emboço externo, de parede, com argamassa traço t5 - 1:2:8 (cimento / cal / areia), espessura 2,5 cm;
05.01 | Alvenaria bloco cerâmico vedação, 9x19x24cm, e=9cm, com argamassa t5 - 1:2:8 (cimento/cal/areia), junta=1cm - Rev.09 | m² | 1664.829 | 40.83 | 67974.97 | 2.805% | 05.01 - Alvenaria bloco cerâmico vedação, 9x19x24cm, e=9cm, com argamassa t5 - 1:2:8 (cimento/cal/areia), junta=1cm - Rev.09;
TOTAL GERAL |  |  |  |  | 604721.94 | 24.96%
III . PARECER
De acordo com a tabela acima, conclue-se que os itens de maior relevância financeira são: 03.2 - Alvenaria de embasamento com bloco estrutural de cerâmica, de 14x19x29cm e argamassa de assentamento com preparo em betoneira. af_05/2020;06.01 - Telhamento com telha metálica termoacústica e = 30 mm, com até 2 águas, incluso içamento. af_07/2019; 05.01 - Alvenaria bloco cerâmico vedação, 9x19x24cm, e=9cm, com argamassa t5 - 1:2:8 (cimento/cal/areia), junta=1cm - Rev.09;04.02 - Laje pré-moldada unidirecional, biapoiada, para forro, enchimento em cerâmica, vigota convencional, altura total da laje (enchimento+capa) = (8+3). af_11/2020;4.1.2 - Reboco ou emboço externo, de parede, com argamassa traço t5 - 1:2:8 (cimento / cal / areia), espessura 2,5 cm; representando 24,955301251411 % da obra, e totalizando R$ 604721,94
obs : As empresas poarticipantes da licitação devem apresentar acervo técnico de execução mínima de 50% dos itens relevantes acima citados.
Arapiraca, 01 de fevereiro de 2022
0

## CURVA ABC
CURVA ABC
OBRA : UBS TEOTÔNIO VILELA
LOCALIDADE : MACEIÓ |  |  |  | BASE : SINAPI/ORSE - NOV/2021, SEINFRA- 027, SBC - JUNHO/2021, SUDECAP - OUTUBRO/2021
DATA : NOVEMBRO 2021
ITEM | CODIGO | FONTE | DESCRIÇÃO | UNIDADE | QUANT. | UNITÁRIO | TOTAL | % INDIVIDUAL | % ACUMULADO
01.09 | 002 | COMPOSIÇÃO | Administração da obra | mês | 12 | 25787.3 | 309447.6 | 12.77% | 12.77%
03.2 | 101166 | SINAPI | Alvenaria de embasamento com bloco estrutural de cerâmica, de 14x19x29cm e argamassa de assentamento com preparo em betoneira. af_05/2020 | m² | 416.9992 | 436.68 | 182095.21 | 7.515% | 20.28%
06.01 | 94216 | SINAPI | Telhamento com telha metálica termoacústica e = 30 mm, com até 2 águas, incluso içamento. af_07/2019 | m² | 536.54 | 289.29 | 155215.66 | 6.405% | 26.69%
04.02 | 101964 | SINAPI | Laje pré-moldada unidirecional, biapoiada, para forro, enchimento em cerâmica, vigota convencional, altura total da laje (enchimento+capa) = (8+3). af_11/2020 | m² | 770.79 | 155.57 | 119911.8 | 4.948% | 31.64%
15.3 | 3316 | ORSE | Reboco ou emboço externo, de parede, com argamassa traço t5 - 1:2:8 (cimento / cal / areia), espessura 2,5 cm | m² | 2565.3 | 31 | 79524.3 | 3.282% | 34.92%
05.01 | 151 | ORSE | Alvenaria bloco cerâmico vedação, 9x19x24cm, e=9cm, com argamassa t5 - 1:2:8 (cimento/cal/areia), junta=1cm - Rev.09 | m² | 1664.829 | 40.83 | 67974.97 | 2.805% | 37.73%
01.01 | 1 | COMPOSIÇÃO | Projetos complementares | unid | 1 | 62777.3 | 62777.3 | 2.591% | 40.32%
05.05 | 10783 | ORSE | Cobogo de cimento (elemento vazado, circular), 30 x 30 x 5cm, assentado com argamassa de cimento e areia | m² | 376.8852 | 160.26 | 60399.62 | 2.493% | 42.81%
01.03 | 98458 | SINAPI | Tapume com compensado de madeira. af_05/2018 | m² | 456.21 | 118.27 | 53955.9567 | 2.227% | 45.04%
16.6 | 94996 | SINAPI | Execução de passeio (calçada) ou piso de concreto com concreto moldado in loco, feito em obra, acabamento convencional, espessura 10 cm, armado. af_07/2016 | m² | 409.24 | 131.04 | 53626.81 | 2.213% | 47.25%
04.16 | 93204 | SINAPI | Cinta de amarração de alvenaria moldada in loco em concreto. af_03/2016 | m | 906.52 | 56.94 | 51617.25 | 2.13% | 49.38%
04.01 | 94971 | SINAPI | Concreto fck = 25mpa, traço 1:2,3:2,7 (em massa seca de cimento/ areia média/ brita 1) - preparo mecânico com betoneira 600 l. af_05/2021 | m³ | 111.62 | 437.58 | 48842.68 | 2.016% | 51.39%
04.07 | 92777 | SINAPI | Armação de pilar ou viga de uma estrutura convencional de concreto armado em uma edificação térrea ou sobrado utilizando aço ca-50 de 8,0 mm - montagem. af_12/2015 | kg | 2639 | 17.63 | 46525.57 | 1.92% | 53.31%
04.03 | 92456 | SINAPI | Montagem e desmontagem de fôrma de viga, escoramento metálico, pé-direito simples, em chapa de madeira resinada, 4 utilizações. af_09/2020 | m² | 415.69 | 110.04 | 45742.53 | 1.888% | 55.2%
15.4 | 12418 | ORSE | Revestimento cerâmico para piso ou parede, 30 x 60 cm, linha cetim bianco ou similar, Portobello ou similar, aplicado com argamassa industrializada ac-i, rejuntado, exclusive regularização de base ou emboço | m² | 476.095 | 93.66 | 44591.06 | 1.84% | 57.04%
15.6 | 7702 | ORSE | Forro de gesso acartonado, cor branca, placa 1243 x 618mm, marca GYPSUM, modelo gessolyne ou similar, instalado | m² | 589.04 | 73.64 | 43376.91 | 1.79% | 58.83%
16.8 | 101094 | SINAPI | Piso podotátil, direcional ou alerta, assentado sobre argamassa. | m² | 254 | 156.09 | 39646.86 | 1.636% | 60.47%
03.8 | 96533 | SINAPI | Fabricação, montagem e desmontagem de fôrma para viga baldrame, em madeira serrada, e=25 mm, 2 utilizações. af_06/2017 | m² | 358.68 | 102.12 | 36628.4 | 1.512% | 61.98%
17.1 | 8709 | ORSE | Porta em madeira de lei , exclusive batentes e ferragens | unid | 73.248 | 428.43 | 31381.64 | 1.295% | 63.27%
09.01 | 642 | ORSE | Ponto de luz em teto ou parede, com eletroduto pvc rígido embutido Ø 3/4" | unid. | 133 | 234.42 | 31177.86 | 1.287% | 64.56%
16.2 | 8431 | ORSE | Piso alta resistência ou industrial de 12 mm, comum, cor cinza, juntas, sem polimento, inclusive argamassa de regularização, aplicado - R1 | m² | 479.11 | 53.65 | 25704.25 | 1.061% | 65.62%
15.5 | 11175 | ORSE | Revestimento cerâmico para parede, 10 x 10 cm, Elizabeth, linha cristal piscina, aplicado com argamassa industrializada ac-ii, rejunte epoxi, exclusive regularização de base ou emboço - Rev 02 | m² | 263.862 | 97.36 | 25689.6 | 1.06% | 66.68%
08.04.09 | C3648 | SEINFRA | Reservatório pré moldado elevado cilíndrico d=2,0m, cap.=12,0m3, h=9,0m completo e cisterna cap.=4,5 m3 | unid | 1 | 23821.6 | 23821.6 | 0.9831% | 67.67%
15.7 | 5057 | ORSE | Revestimento metálico em alumínio composto (Alucobond), e=0,3mm, pintura Kaynar 500 composta por seis camadas, inclusive estrutura metálica auxiliar em perfil de viga "U" de 2" - fornecimento e montagem | m² | 50.86 | 458.82 | 23335.59 | 0.963% | 68.63%
04.04 | 92413 | SINAPI | Montagem e desmontagem de fôrma de pilares retangulares e estruturas similares, pé-direito simples, em madeira serrada, 4 utilizações. af_09/2020 | m² | 213.55 | 101.27 | 21626.21 | 0.8925% | 69.52%
15.2 | 87536 | SINAPI | Emboço, para recebimento de cerâmica, em argamassa traço 1:2:8, preparo manual, aplicado manualmente em faces internas de paredes, para ambiente com área maior que 10m2, espessura de 20mm, com execução de taliscas. af_06/2014 | m² | 739.96 | 28.14 | 20822.47 | 0.8593% | 70.38%
15.1 | 87905 | SINAPI | Chapisco aplicado em alvenaria (com presença de vãos) e estruturas de concreto de fachada, com colher de pedreiro. argamassa traço 1:3 com preparo em betoneira 400l. af_06/2014 | m² | 3305.26 | 6.13 | 20261.24 | 0.8361% | 71.22%
01.07 | 93207 | SINAPI | Execução de escritório em canteiro de obra em chapa de madeira compensada, não incluso mobiliário e equipamentos. af_02/2016 | m² | 20 | 999.83 | 19996.6 | 0.8252% | 72.04%
07.01 | 10020 | ORSE | Impermeabilização de superfície com manta asfáltica, duas camadas, inclusive aplicação de primer asfáltico, e=3mm e e=4mm. | m² | 215.74 | 92.67 | 19992.63 | 0.825% | 72.87%
19.17 | 7693 | ORSE | Guarda-corpo em tubo de aço inox ø=3", com montantes flangeado em tubo inox ø=3" e com fechamento em tubo ø=2", com acabamento polido, h=0,90m, fixado nas extremidades | m | 21.249 | 887.92 | 18867.41 | 0.7786% | 73.64%
04.06 | 92775 | SINAPI | Armação de pilar ou viga de uma estrutura convencional de concreto armado em uma edificação térrea ou sobrado utilizando aço ca-60 de 5,0 mm - montagem. af_12/2015 | kg | 918 | 18.82 | 17276.76 | 0.713% | 74.36%
12.1 | 11100 | ORSE | Bomba Thebe mod TH 65-160, 30cv, c/motor elétrico, sucção 4" e recalque d=2 1/2" (incendio) | und | 1 | 16372.54 | 16372.54 | 0.6757% | 75.03%
03.5 | 96546 | SINAPI | Armação de bloco, viga baldrame ou sapata utilizando aço ca-50 de 10 mm - montagem. af_06/2017 | kg | 1023 | 16 | 16368 | 0.6755% | 75.71%
17.12 | 94569 | SINAPI | Janela de alumínio tipo maxim-ar, com vidros, batente e ferragens. exclusive alizar, acabamento e contramarco. fornecimento e instalação. af_12/2019 | m² | 24.3995 | 667.87 | 16295.69 | 0.6725% | 76.38%
01.08 | 93584 | SINAPI | Execução de depósito em canteiro de obra em chapa de madeira compensada, não incluso mobiliário. af_04/2016 | m² | 20 | 804.99 | 16099.8 | 0.6644% | 77.05%
04.05 | 92778 | SINAPI | Armação de pilar ou viga de uma estrutura convencional de concreto armado em uma edificação térrea ou sobrado utilizando aço ca-50 de 10,0 mm - montagem. af_12/2015 | kg | 993 | 15.95 | 15838.35 | 0.6536% | 77.7%
17.18 | 94572 | SINAPI | Janela de alumínio de correr com 3 folhas (2 venezianas e 1 para vidro), com vidros, batente e ferragens. exclusive acabamento, alizar e contramarco. fornecimento e instalação. af_12/2019 | m² | 31.2 | 501.67 | 15652.1 | 0.6459% | 78.35%
03.9 | 92411 | SINAPI | Montagem e desmontagem de fôrma de pilares retangulares e estruturas similares, pé-direito simples, em madeira serrada, 2 utilizações. af_09/2020 | m² | 92.01 | 167.98 | 15455.84 | 0.6378% | 78.98%
18.04 | 88489 | SINAPI | Aplicação manual de pintura com tinta látex acrílica em paredes, duas demãos | m² | 1429.8855 | 10.38 | 14842.21 | 0.6125% | 79.6%
08.04.06 | 98071 | SINAPI | Fossa séptica - Tanque séptico retangular, em alvenaria com tijolos cerâmicos maciços, dimensões internas: 1,6 x 4,6 x 2,4 m, volume útil: 14720 | unid | 1 | 14426.83 | 14426.83 | 0.5954% | 80.19%
12.5 | 141216 | IOPES | Tubo de aço galvanizado, inclusive conexões, diâm. 65mm (21/2") | m | 60 | 239.23 | 14353.8 | 0.5923% | 80.78%
17.5 | 12333 | ORSE | Porta/Esquadria em alumínio, cor N/P/B, tipo moldura-vidro, inclusive caixilho vertical 5 x 10, maxi-ar fixo, dobradiças ou roldanas e fechadura, exclusive vidro | m² | 31.488 | 438.61 | 13810.95 | 0.5699% | 81.35%
02.03 | 94319 | SINAPI | Aterro apiloado em camadas de 0,20 m com material argilo - arenoso (entre baldrames) | m³ | 386.773 | 35.12 | 13583.47 | 0.5606% | 81.91%
13.8 | 160208 | IOPES | Instalação básica para abrigo de gás (capacidade 4 cilindros GLP de 45 kg) | un | 1 | 13514.73 | 13514.73 | 0.5577% | 82.47%
09.22 | 97586 | SINAPI | Luminária tipo calha, de sobrepor, com 2 lâmpadas tubulares LED de 36 w, com reator de partida rápida - fornecimento e instalação. af_02/2020 | und | 77 | 167.21 | 12875.17 | 0.5313% | 83%
03.10 | 96532 | SINAPI | Fabricação, montagem e desmontagem de fôrma para sapata, em madeira serrada, e=25 mm, 2 utilizações. af_06/2017 | m² | 67.14 | 183.02 | 12287.96 | 0.5071% | 83.51%
03.4 | 94971 | SINAPI | Concreto fck = 25mpa, traço 1:2,3:2,7 (em massa seca de cimento/ areia média/ brita 1) - preparo mecânico com betoneira 600 l. af_05/2021 | m³ | 27.4 | 437.58 | 11989.69 | 0.4948% | 84%
17.3 | 8858 | ORSE | Revestimento com chapa em fórmica padrão madeirado, Mel Linheiro, ref.:M814, acabamento TX ou similar, colada c/ formicola ou similar | m² | 75.453 | 148.82 | 11228.92 | 0.4634% | 84.47%
19.01 | 11736 | ORSE | Bancada em granito branco fortaleza, e = 2cm | m² | 24.2128 | 426.31 | 10322.16 | 0.426% | 84.89%
17.4 | 1783 | ORSE | Conjunto de ferragens p/ porta interna com fechadura de embutir c/maçaneta, acabam. inox 304 (STAM, linha residencial, ref:1801/19 ou similar) e dobradiças aço, tipo reforçadas, pino solto c/ bolas 3 1/2 " x 2 1/2", esp. = 2,40mm (Líder ou similar) | cj | 39 | 259.09 | 10104.51 | 0.417% | 85.31%
03.6 | 96543 | SINAPI | Armação de bloco, viga baldrame e sapata utilizando aço ca-60 de 5 mm - montagem. af_06/2017 | kg | 519 | 18.83 | 9772.77 | 0.4033% | 85.71%
16.10 | 9031 | ORSE | Pedrisco | m² | 52.82 | 184.23 | 9731.03 | 0.4016% | 86.12%
16.9 | 94266 | SINAPI | Guia (meio-fio) concreto, moldada in loco em trecho curvo com extrusora, 15 cm base x 30 cm altura. af_06/2016 | m² | 275.73 | 34.33 | 9465.81 | 0.3906% | 86.51%
18.05 | 2278 | ORSE | Emassamento de superfície, com aplicação de 01 demão de massa corrida, lixamento e retoques - R1 | m² | 1073.2575 | 8.67 | 9305.14 | 0.384% | 86.89%
05.03 | 93202 | SINAPI | Fixação (encunhamento) de alvenaria de vedação com tijolo maciço. af_03/2016 | m | 453.26 | 19.53 | 8852.17 | 0.3653% | 87.26%
06.02 | 9434 | ORSE | Rufo em chapa aço galvanizado | m | 208.1 | 42.3 | 8802.63 | 0.3633% | 87.62%
17.14 | 1880 | ORSE | Vidro liso incolor 6mm - Rev 01_10/2021 | m² | 29.586 | 283.33 | 8382.6 | 0.3459% | 87.97%
18.02 | 88488 | SINAPI | Aplicação manual de pintura com tinta látex acrílica em teto, duas demãos. af_06/2014 | m² | 632.66 | 11.69 | 7395.8 | 0.3052% | 88.27%
16.3 | 7342 | ORSE | Polimento de piso de alta resistência, novo- R1 | m² | 479.11 | 15.35 | 7354.34 | 0.3035% | 88.57%
06.04 | 9215 | ORSE | Cobertura em policarbonato alveolar de 8mm, fixado em peças de alumínio inclusive instalação | m² | 20.8 | 339.97 | 7071.38 | 0.2918% | 88.87%
03.3 | 4953 | ORSE | Impermeabilização de alicerce e viga baldrame com 2 demãos de tinta asfáltica tipo Neutrol da Vedacit ou similar, exceto argamassa impermeabilização | m² | 317.282 | 21.98 | 6973.86 | 0.2878% | 89.15%
04.13 | 93185 | SINAPI | Verga pré-moldada para portas com mais de 1,5 m de vão. af_03/2016 | m | 117.639 | 56.53 | 6650.13 | 0.2744% | 89.43%
05.04 | 191 | ORSE | Divisória em granito cinza polido, e=2cm, inclusive assentamento considerando 5% de perda do granito | m² | 12.631 | 513.18 | 6481.98 | 0.2675% | 89.7%
04.15 | 93195 | SINAPI | Contraverga pré-moldada | m | 120.0199 | 51.59 | 6191.83 | 0.2555% | 89.95%
19.16 | 11364 | ORSE | Poste decorativo com 02 pétalas, em aço galvanizado com difusor em vidro transparente temperado, ref. PT-301/2, da Aladin ou similar, com 3,00m, inclusive lâmpada de led 10w | unid | 6 | 958.98 | 5753.88 | 0.2374% | 90.19%
14.3 | 96974 | SINAPI | Cordoalha de cobre nu 35 mm2 | m | 79 | 70.97 | 5606.63 | 0.2314% | 90.42%
17.6 | 11948 | ORSE | Porta ou janela em alumínio, cor N/P/B,tipo veneziana, de abrir ou correr, completa inclusive caixilhos, dobradiças ou roldanas e fechadura | m² | 17.898 | 313.15 | 5604.76 | 0.2313% | 90.65%
09.14 | 3275 | ORSE | Ponto de interruptor 01 seção (1 s) embutido com eletroduto de pvc rígido Ø 3/4" | pt | 27 | 205.69 | 5553.63 | 0.2292% | 90.88%
08.01.01 | 1200 | ORSE | Ponto de água fria embutido, c/material pvc rígido soldável Ø 25mm | unid. | 51 | 105.26 | 5368.26 | 0.2215% | 91.1%
17.17 | 94580 | SINAPI | Janela de alumínio de correr com 6 folhas (2 venezianas fixas, 2 venezianas de correr e 2 para vidro), com vidros, batente, acabamento com acetato ou brilhante e ferragens. exclusive alizar e contramarco. fornecimento e instalação. af_12/2019 | m² | 9.6 | 555.28 | 5330.69 | 0.22% | 91.32%
09.02 | 3397 | ORSE | Ponto de tomada 3p para ar condicionado até 3000 va, com eletroduto de pvc flexível sanfonado embutido Ø 3/4", incluindo conjunto astop/30a-220v, inclusive aterramento | unid | 23 | 223.69 | 5144.87 | 0.2123% | 91.53%
04.14 | 93183 | SINAPI | Verga pré-moldada para janelas com mais de 1,5 m de vão. af_03/2016 | m | 89.7704 | 57.23 | 5137.56 | 0.212% | 91.75%
18.03 | 2278 | ORSE | Emassamento de superfície, com aplicação de 01 demão de massa corrida, lixamento e retoques - R1 | m² | 589.04 | 8.67 | 5106.98 | 0.2108% | 91.96%
16.7 | 10234 | ORSE | Grama esmeralda em placas, fornecimento e plantio | m² | 253.8 | 19.69 | 4997.32 | 0.2062% | 92.16%
08.03.05 | 9684 | ORSE | Cuba de aço inox 304, dimensões 34 x 56 x 17cm, para instalação em bancada, c/válvula cromada 3 1/2", ref.94024-207, Tramontina ou similar, exclusive sifão, torneira e engate | unid | 10 | 486.64 | 4866.4 | 0.2008% | 92.36%
02.02 | 4177 | ORSE | Locação de construção de edificação acima de 1000 m2, inclusive execução de gabarito de madeira | m² | 819.26 | 5.57 | 4563.28 | 0.1883% | 92.55%
08.03.09 | 100873 | SINAPI | Barra de apoio reta, em aluminio, comprimento 90 cm, fixada na parede - fornecimento e instalação. af_01/2020 | unid | 18 | 251.31 | 4523.58 | 0.1867% | 92.74%
16.1 | 10043 | ORSE | Piso cimentado desempolado traço 1:5, e = 3 cm, c/junta plastica | m² | 110.25 | 38.33 | 4225.88 | 0.1744% | 92.91%
16.4 | 9774 | ORSE | Revestimento cerâmico para piso ou parede, 60 x 60 cm, c/ piso porcelanato urbanus natural Ret, INCEPA ou similar, PEI 5, aplicado com argamassa industrializada ac-iii, rejuntado, exclusive regularização de base ou emboço | m² | 51.37 | 80.68 | 4144.53 | 0.171% | 93.08%
16.5 | 92393 | SINAPI | Execução de pavimento em piso intertravado, com bloco sextavado de 25 x 25 cm, espessura 6 cm. af_12/2015 | m² | 84.64 | 47.42 | 4013.63 | 0.1656% | 93.25%
11.3 | 68282 | SBC | Caixa de som amplificada com microfone sem fio e bateria | und | 5 | 732.6 | 3663 | 0.1512% | 93.4%
06.05 | 100434 | SINAPI | Calha de beiral, semicircular de pvc, diametro 125 mm, incluindo cabeceiras, emendas, bocais, suportes e vedações, excluindo condutores, incluso transporte vertical. Af_07/2019 | m | 51.32 | 70.12 | 3598.56 | 0.1485% | 93.55%
19.09 | 4264 | ORSE | Corrimão em aço inox, escovado, d=1 1/2" | m | 39.73 | 88.5 | 3516.11 | 0.1451% | 93.69%
10.7 | 67207 | SBC | Camera externa bullet infravermelho multi hd 4x1 intelbras | und | 6 | 577.79 | 3466.74 | 0.1431% | 93.84%
01.02 | 51 | ORSE | Placa de obra em chapa aço galvanizado, instalada | m² | 10 | 344.85 | 3448.5 | 0.1423% | 93.98%
08.04.01 | 4286 | ORSE | Dispenser para sabonete líquido | unid. | 27 | 124.37 | 3357.99 | 0.1386% | 94.12%
09.15 | 3282 | ORSE | Ponto de interruptor 02 seções embutido, com eletroduto de pvc rígido roscável Ø 3/4" | pt | 16 | 208.49 | 3335.84 | 0.1377% | 94.26%
17.7 | 112375 | SBC | Porta aluminio 2 folhas abrir anodizado bronze | m² | 4.788 | 689.66 | 3302.09 | 0.1363% | 94.39%
14.2 | 96973 | SINAPI | Cordoalha de cobre nu 50 mm2 | m | 61 | 53.86 | 3285.46 | 0.1356% | 94.53%
10.3 | 12781 | ORSE | Fornecimento e instalação de Rack fechado tipo armário 19" x 44 U x 870 mm inclusive acessórios | und | 1 | 3161.93 | 3161.93 | 0.1305% | 94.66%
11.1 | 12781 | ORSE | Fornecimento e instalação de Rack fechado tipo armário 19" x 44 U x 870 mm inclusive acessórios | und | 1 | 3161.93 | 3161.93 | 0.1305% | 94.79%
08.03.07 | 4396 | ORSE | Sifao cromado para lavatorio, DECA ref.1680C 1 x 1 1/2 ou similar | unid | 17 | 184.73 | 3140.41 | 0.1296% | 94.92%
09.25 | 13160 | ORSE | Refletor Slim LED 50W de potência, branco Frio, 6500k, Autovolt, marca G-light ou similar | und | 28 | 110.58 | 3096.24 | 0.1278% | 95.05%
19.06 | 11744 | ORSE | Rodapia em granito branco fortaleza, l=15cm, e=2cm, aplicado com argamassa industrializada ac-i | m | 36.84 | 76.73 | 2826.73 | 0.1167% | 95.16%
08.01.02 | 1679 | ORSE | Ponto de esgoto com tubo de pvc rígido soldável de Ø 40 mm (lavatórios, mictórios, ralos sifonados, etc...) | unid | 38 | 72.74 | 2764.12 | 0.1141% | 95.28%
20.01 | 2450 | SINAPI | Limpeza geral da obra | m² | 1339.65 | 2.06 | 2759.68 | 0.1139% | 95.39%
09.06 | 3296 | ORSE | Ponto de tomada 2p+t, ABNT, 10 A, de uso geral, em pisos, com eletroduto de pvc rígido embutido, inclusive aterramento | unid | 10 | 274.85 | 2748.5 | 0.1134% | 95.5%
18.01 | 2279 | ORSE | Emassamento de superfície, com aplicação de 01 demão de massa acrílica, lixamento e retoques - Rev 03 | m² | 218.67 | 12.25 | 2678.71 | 0.1105% | 95.62%
04.10 | 92780 | SINAPI | Armação de pilar ou viga de uma estrutura convencional de concreto armado em uma edificação térrea ou sobrado utilizando aço ca-50 de 16,0 mm - montagem. af_12/2015 | kg | 206 | 12.96 | 2669.76 | 0.1102% | 95.73%
09.04 | 7807 | ORSE | Tomada dupla 2p+T universal, "Sistema X", ref. 1434, Fame ou similar | und | 80 | 33.28 | 2662.4 | 0.1099% | 95.84%
19.10 | 8431 | ORSE | Piso alta resistência ou industrial de 12 mm, comum, cor cinza, juntas, sem polimento, inclusive argamassa de regularização, aplicado - R1 | m² | 48.798 | 53.65 | 2618.01 | 0.108% | 95.94%
08.03.02 | 11748 | ORSE | Torneira para lavatório, de mesa, bica alta, linha Link Conforto, ref.1196 C.Lnk da DECA ou similar, inclusive furo para instalação em bancada | unid. | 9 | 285.79 | 2572.11 | 0.1061% | 96.05%
08.02.01 | 10730 | ORSE | Vaso sanitário convencional, linha parati, LOGASA ou similar, c/caixa de descarga de sobrepor AKROS ou similar, assento plastico universal branco ou similar, conjunto de fixação, tubo de descida de embutir e engate plástico | unid. | 7 | 360.55 | 2523.85 | 0.1042% | 96.15%
10.2 | 10726 | ORSE | Fornecimento e instalação de Switch 24 portas 10/100 mpbs + 2P10-100-1000 BT | und | 2 | 1260.49 | 2520.98 | 0.104% | 96.26%
11.2 | 9047 | ORSE | Caixa acustica quadrada em ABS, tela de aluminio microperfurada, pintura eletrostatica c/poliester, Woofer coaxial 6" c/carcaça de aluminio. potencia 100W | und | 5 | 499.5 | 2497.5 | 0.1031% | 96.36%
09.21 | 12794 | ORSE | Luminária hermética de sobrepor, para lâmpada tubular T8, 2x36w, IP65, 127cm, ref.: LMIP65 2x36 - T8C, da G-light ou similar, exclusive lâmpadas | und | 13 | 182.79 | 2376.27 | 0.09806% | 96.46%
12.9 | 96765 | SINAPI | Abrigo para hidrante - 90x60x25cm, completo | und | 2 | 1159.3 | 2318.6 | 0.09568% | 96.55%
08.03.06 | 8235 | ORSE | Válvula de descarga Hydra Max cromada c/ canopla lisa 32mm (1 1/4"), Deca ou similar | unid | 10 | 218.67 | 2186.7 | 0.09024% | 96.64%
04.11 | 92765 | SINAPI | Armação de pilar ou viga de uma estrutura convencional de concreto armado em um edifício de múltiplos pavimentos utilizando aço ca-50 de 20,0 mm - montagem. af_12/2015 | kg | 149 | 14.4 | 2145.6 | 0.08854% | 96.73%
19.13 | 9260 | ORSE | Planta - Palmeira Imperial (fornecimento e plantio) | unid | 3 | 678.26 | 2034.78 | 0.08397% | 96.82%
08.03.04 | 1464 | ORSE | Registro gaveta c/ canopla cromada, d=15mm (1/2") - ref.1509 Deca ou similar | unid. | 25 | 80.86 | 2021.5 | 0.08342% | 96.9%
09.07 | 792 | ORSE | Tomada para ar condicionado, com caixa pvc e disjuntor bi-polar 30 a, embutida | und | 23 | 86.41 | 1987.43 | 0.08202% | 96.98%
09.18 | 691 | ORSE | Ponto de tomada p/ lógica, c/ canaleta plastica 20x10mm com divisória, embutido | pt | 20 | 97.45 | 1949 | 0.08043% | 97.06%
04.12 | 93192 | SINAPI | Verga moldada in loco com utilização de blocos canaleta para portas e janelas com até 1,5 m de vão. af_03/2016 | m | 40.3215 | 48.29 | 1947.13 | 0.08035% | 97.14%
08.01.03 | 1678 | ORSE | Ponto de esgoto com tubo de pvc rígido soldável de Ø 50 mm (pias de cozinha, máquinas de lavar, etc...) | und | 16 | 117.22 | 1875.52 | 0.0774% | 97.22%
08.02.03 | 2086 | ORSE | Cuba de louça de embutir (oval ou circular) inclusive sifão cromado, válvula cromada para pia e engate cromado | unid. | 5 | 370.54 | 1852.7 | 0.07646% | 97.3%
08.04.07 | 9960 | ORSE | Sumidouro pre-moldado de concreto - 06 aneis, ø=1,00m e h=0,50m cada anel (1,00 x 3,00m) | unid | 1 | 1801.05 | 1801.05 | 0.07432% | 97.37%
02.04 | 93358 | SINAPI | Escavação manual de vala em material de 1a categoria até 1,5m excluindo esgotamento/escoramento | m³ | 32.453 | 55.22 | 1792.05 | 0.07395% | 97.45%
17.15 | 100674 | SINAPI | Janela fixa de alumínio para vidro, com vidro, batente e ferragens. exclusive acabamento, alizar e contramarco. fornecimento e instalação. af_12/2019 | m² | 2.4 | 737.32 | 1769.57 | 0.07303% | 97.52%
19.12 | 3167 | ORSE | Placa de inauguração em alumínio 0,60x0,80m | unid. | 1 | 1744.85 | 1744.85 | 0.07201% | 97.59%
19.05 | 11825 | ORSE | Testeira em granito branco fortaleza, l=10cm (colado), esp.=2cm - fornecimento e colocação | m | 34.43 | 49.5 | 1704.29 | 0.07033% | 97.66%
08.02.07 | 12867 | ORSE | Pia de Expurgo Hospitalar Em aço Inox AISI 304, espessura 0,8mm, acabamento escovado, Medindo (70x52,5 Cm). Marca Hidronox ou similar | und | 1 | 1699.4 | 1699.4 | 0.07013% | 97.73%
09.03 | C2492 | CEINFRA | Tomada universal 10a - 250v, sistema "x" | und | 61 | 27.63 | 1685.43 | 0.06955% | 97.8%
10.8 | C4050 | SEINFRA | Gravador de vídeo, tipo time hopse, 960 horas | und | 1 | 1628.3 | 1628.3 | 0.0672% | 97.87%
08.03.01 | 11232 | ORSE | Torneira cromada de mesa para lavatório temporizada bica baixa | unid | 13 | 124.83 | 1622.79 | 0.06697% | 97.93%
17.13 | 11944 | ORSE | Janela em alumínio, cor N/P/B, moldura-vidro, tipo guilhotina, exclusive vidro | m² | 5.6 | 283.15 | 1585.64 | 0.06544% | 98%
17.2 | 11611 | ORSE | Porta em madeira de lei, tipo veneziana, de correr, com batentes e 2 jogos de alizar, exclusive ferragens | m² | 2.205 | 711.09 | 1567.95 | 0.06471% | 98.06%
12.6 | 97459 | SINAPI | Tê, em aço, conexão soldada, dn 65 (2 1/2"), instalado em prumadas - fornecimento e instalação. af_10/2020 | und | 3 | 504.86 | 1514.58 | 0.0625% | 98.13%
11.4 | 11531 | ORSE - Insumo | Cabo flex para audio, polarizado 2 x 10mm (sonorização) - insumo | m | 200 | 7.23 | 1446 | 0.05967% | 98.19%
03.1 | 96617 | SINAPI | Lastro de concreto magro, aplicado em blocos de coroamento ou sapatas, espessura de 5cm. af_08/2017 | m² | 82.9575 | 15.81 | 1311.56 | 0.05412% | 98.24%
01.06 | C2850 | SEINFRA | Instalações provisórias de luz , força, telefone e lógica | unid | 1 | 1308.2 | 1308.2 | 0.05399% | 98.3%
08.04.02 | 4287 | ORSE | Dispenser para toalha interfolhada | unid. | 28 | 44.67 | 1250.76 | 0.05162% | 98.35%
08.01.04 | 1683 | ORSE | Ponto de esgoto com tubo de pvc rígido soldável de Ø 100 mm (vaso sanitário) | und | 10 | 120.09 | 1200.9 | 0.04956% | 98.4%
19.08 | 8282 | ORSE | Peitoril granito cinza polido, esp = 2 cm | m | 5.6 | 211.35 | 1183.56 | 0.04884% | 98.45%
19.02 | 10759 | ORSE | Bancada em granito cinza andorinha, e=2cm | m² | 3.405 | 345.14 | 1175.2 | 0.0485% | 98.49%
08.02.02 | 7180 | ORSE | Vaso sanitário convencional, adaptado p/ deficiente físico, linha popular, ravena P9, DECA ou similar, c/cx.descarga de sobrepor AKROS ou similar, assento plastico universal branco ou similar, conjunto de fixação, tubo de ligação e engate plástico | unid. | 3 | 389.64 | 1168.92 | 0.04824% | 98.54%
02.05 | 101616 | SINAPI | Regularização e compactação do fundo de valas | m² | 286.173 | 4 | 1144.69 | 0.04724% | 98.59%
19.15 | 100862 | SINAPI | Instalação de lixeira metálica dupla, capacidade de 60 l, em tubo de aço carbono e cestos em chapa de aço com pintura eletrostática, sobre solo. af_11/2021 | unid | 1 | 1119.39 | 1119.39 | 0.04619% | 98.64%
02.01 | 98519 | SINAPI | Limpeza do terreno | m² | 1339.65 | 1.36 | 1114.19 | 0.04598% | 98.68%
17.11 | 94570 | SINAPI | Janela de alumínio de correr com 2 folhas para vidros, com vidros, batente, acabamento com acetato ou brilhante e ferragens. exclusive alizar e contramarco. fornecimento e instalação. af_12/2019 | m² | 3.15 | 351.3 | 1106.6 | 0.04567% | 98.73%
08.02.04 | 86904 | SINAPI | Lavatório louça branca suspenso, 29,5 x 39cm ou equivalente, padrão popular - fornecimento e instalação. af_01/2020 | unid | 10 | 109.37 | 1093.7 | 0.04513% | 98.77%
12.12 | 21029 | SINAPI - Insumo | Mangueira de incendio, tipo 1, de 1 1/2", comprimento = 15 m, tecido em fio de poliester e tubo interno em borracha sintetica, com unioes engate rapido (insumo) | und | 3 | 364 | 1092 | 0.04506% | 98.82%
06.03 | 94227 | SINAPI | Calha em chapa de aço galvanizado | m² | 13.777 | 79.23 | 1091.55 | 0.04505% | 98.86%
10.1 | 98301 | SINAPI | Patch panel 24 portas, categoria 5e - fornecimento e instalação. af_11/2019 | und | 2 | 532.36 | 1064.72 | 0.04394% | 98.91%
13.3 | 92688 | SINAPI | Tubo de Aço Galvanizado Ø 3/4", inclusive conexões | m | 25 | 42.11 | 1052.75 | 0.04344% | 98.95%
01.04 | C2851 | SEINFRA | Instalações provisórias de água | unid | 1 | 1036.79 | 1036.79 | 0.04279% | 98.99%
03.7 | 96548 | SINAPI | Armação de bloco, viga baldrame ou sapata utilizando aço ca-50 de 16 mm - montagem. af_06/2017 | kg | 70 | 13.12 | 918.4 | 0.0379% | 99.03%
12.17 | 8751 | ORSE | Extintor de pó químico seco (PQS), capacidade 12 kg | und | 4 | 222.95 | 891.8 | 0.0368% | 99.07%
09.17 | 3396 | ORSE | Ponto de tomada 3p para chuveiro elétrico até 4000 va, com eletroduto de pvc flexível sanfonado embutido Ø 3/4", inclusive aterramento | pt | 4 | 215.71 | 862.84 | 0.03561% | 99.1%
04.09 | 92779 | SINAPI | Armação de pilar ou viga de uma estrutura convencional de concreto armado em uma edificação térrea ou sobrado utilizando aço ca-50 de 12,5 mm - montagem. af_12/2015 | kg | 59 | 13.52 | 797.68 | 0.03292% | 99.14%
19.11 | 7342 | ORSE | Polimento de piso de alta resistência, novo- R1 | m² | 48.798 | 15.35 | 749.05 | 0.03091% | 99.17%
09.19 | 789 | ORSE | Ponto embutido tomada p/ tv a cabo, c/ eletroduto condulete pvc rígido Ø 3/4" s/ fiação, exclusive tomada | pt | 5 | 149.5 | 747.5 | 0.03085% | 99.2%
12.23 | 8058 | ORSE | Central de alarme e detecção de incendio, capacidade: 8 laços, com 2 linhas, mod.VR-8L, Verin ou similar | und | 2 | 370.46 | 740.92 | 0.03058% | 99.23%
12.20 | 97599 | SINAPI | Luminária de emergência, com 30 lâmpadas led de 2 w, sem reator - fornecimento e instalação. af_02/2020 | und | 30 | 24.3 | 729 | 0.03008% | 99.26%
19.03 | 9719 | ORSE | Testeira em granito cinza andorinha, h = 10 cm, e= 2cm, aplicado com argamassa industrializada ac-i, com acabamento aboleado | m | 6.22 | 115.1 | 715.92 | 0.02954% | 99.29%
09.24 | 12096 | ORSE | Luminária tipo spot de Sobrepor SR08-S da Abalux ou similar para lâmpada PAR 30 | unid | 5 | 140.79 | 703.95 | 0.02905% | 99.32%
12.2 | 94473 | SINAPI | Cotovelo 90 graus, em ferro galvanizado, conexão rosqueada, dn 65 (2 1/2), instalado em reservação de água de edificação que possua reservatório de fibra/fibrocimento  fornecimento e instalação. af_06/2016 | und | 7 | 97.97 | 685.79 | 0.0283% | 99.34%
09.08 | 91953 | SINAPI | Interruptor simples (1 módulo), 10a/250v, incluindo suporte e placa - fornecimento e instalação. af_12/2015 | und | 27 | 24.78 | 669.06 | 0.02761% | 99.37%
18.06 | 2313 | ORSE | Pintura de acabamento com aplicação de 01 demão de esmalte sintético sobre madeira - R1 | m² | 75.453 | 8.65 | 652.67 | 0.02693% | 99.4%
09.09 | 91959 | SINAPI | Interruptor simples (2 módulos), 10a/250v, incluindo suporte e placa - fornecimento e instalação. af_12/2015 | und | 16 | 39.34 | 629.44 | 0.02598% | 99.43%
12.19 | 101905 | SINAPI | Extintor de incêndio portátil com carga de água pressurizada de 10 l, classe a - fornecimento e instalação. af_10/2020_p | und | 4 | 155.35 | 621.4 | 0.02564% | 99.45%
19.04 | 7784 | ORSE | Rodopia em granito cinza andorinha, h = 10 cm, e= 2cm, aplicado com argamassa industrializada ac-i, com acabamento aboleado | m | 9.31 | 60.1 | 559.53 | 0.02309% | 99.47%
10.9 | 11.82.06 | SUDECAP | Cabo coaxial p/ antena ou equivalente | m | 150 | 3.68 | 552 | 0.02278% | 99.5%
17.10 | 11947 | ORSE | Porta em alumínio, cor N/P/B, tipo veneziana (até 50%) e vidro (até 50%), de abrir ou correr, completa, inclusive caixilhos, dobradiças ou roldanas, fechadura exclusive vidro | m² | 1.8 | 303.15 | 545.67 | 0.02252% | 99.52%
19.14 | 98511 | SINAPI | Plantio de árvore ornamental com altura de muda maior que 2,00 m e menor ou igual a 4,00 m. af_05/2018 | unid | 5 | 107.29 | 536.45 | 0.02214% | 99.54%
08.02.05 | 10345 | ORSE | Mictório de louça branca com sifão integrado, engate flexivel cromado 1/2", registro de pressão 1/2" com canopla cromada acabamento simples e conjunto de fixação | unid. | 1 | 534.63 | 534.63 | 0.02206% | 99.56%
09.20 | 12971 | ORSE | Luminária Painel Led embutir 18w quadrada, 6000k da G-light ou similar | und | 9 | 59.04 | 531.36 | 0.02193% | 99.59%
09.16 | 3285 | ORSE | Ponto de interruptor 03 seções embutido, com eletroduto de pvc flexível sanfonado Ø 3/4" | pt | 3 | 161.03 | 483.09 | 0.01994% | 99.61%
08.03.10 | 8211 | ORSE | Ducha higiênica com registro, linha aspen, ref. 1984 C35 da DECA ou similar | unid | 2 | 237.5 | 475 | 0.0196% | 99.63%
08.03.08 | 1702 | ORSE | Ralo sifonado em pvc d = 100 mm altura regulável, saída 40 mm, com grelha redonda acabamento cromado | unid | 15 | 30.72 | 460.8 | 0.01902% | 99.64%
19.07 | 2266 | ORSE | Soleira em granito cinza andorinha, l = 15 cm, e = 2 cm | m | 7.16 | 63.89 | 457.45 | 0.01888% | 99.66%
17.8 | 8970 | ORSE | Tela de nylon tipo mosquiteiro com moldura em aluminio anodizado natural | m² | 4.788 | 91.55 | 438.34 | 0.01809% | 99.68%
13.4 | C1250 | SEINFRA | Envelope de concreto para proteção de tubo enterrado, espessura 3cm | m | 25 | 16.8 | 420 | 0.01733% | 99.7%
17.16 | 3149 | ORSE | Película insulfilm aplicada ou Similar | m² | 9.6 | 40.35 | 387.36 | 0.01599% | 99.71%
12.22 | 12895 | ORSE | Placa de sinalizacao, fotoluminescente, em pvc , rota de fuga | und | 30 | 12.84 | 385.2 | 0.0159% | 99.73%
12.14 | 8023 | ORSE | Registro globo angular 45º para hidrante, d=2 1/2", incluso tampão com corrente | und | 2 | 178.81 | 357.62 | 0.01476% | 99.74%
08.04.03 | 95544 | SINAPI | Papeleira de parede em metal cromado sem tampa, incluso fixação. af_01/2020 | unid | 9 | 37.12 | 334.08 | 0.01379% | 99.76%
10.4 | 10793 | ORSE | Caixa de passagem pvc, 4" x 2", embutir, p/eletroduto - Rev 01 | und | 25 | 11.87 | 296.75 | 0.01225% | 99.77%
14.1 | 96985 | SINAPI | Haste tipo coopperweld 5/8" x 3,00m | un | 3 | 92.6 | 277.8 | 0.01146% | 99.78%
12.15 | 1461 | ORSE | Registro gaveta bruto, d = 65 mm (2 1/2") - ref.1502-B, Pn16, Deca ou similar | und | 1 | 275.09 | 275.09 | 0.01135% | 99.79%
12.8 | 1521 | ORSE | Fornecimento e instalação de adaptador storz para engate rápido - 2 1/2" (incêndio) | und | 2 | 132.44 | 264.88 | 0.01093% | 99.8%
08.02.06 | 100860 | SINAPI | Chuveiro elétrico comum corpo plástico, tipo ducha  fornecimento e instalação. af_01/2020 | und | 3 | 80.77 | 242.31 | 0.01% | 99.81%
12.7 | 12427 | SINAPI | uniao com assento conico de bronze, diametro 2 1/2" | und | 1 | 231.91 | 231.91 | 0.00957% | 99.82%
12.13 | 1517 | ORSE | Fornecimento e instalação de redução fixa tipo Storz para engate rápido - 2 1/2" x 1 1/2" (incendio) | und | 2 | 114.83 | 229.66 | 0.009477% | 99.83%
11.11 | 11521 | ORSE | Fornecimento e instalação de mão francesa simples 50 mm | und | 20 | 11.26 | 225.2 | 0.009293% | 99.84%
13.6 | 9848 | ORSE | Regulador 1º estagio com manometro | un | 1 | 224.63 | 224.63 | 0.00927% | 99.85%
12.18 | 12315 | ORSE | Fornecimento e Instalação de Extintor de Incêndio, Pó Químico Sêco - PQS, ABC - 12kg | und | 1 | 223.28 | 223.28 | 0.009214% | 99.86%
09.12 | 92023 | SINAPI | Interruptor simples (1 módulo) com 1 tomada de embutir 2p+t 10 a, incluindo suporte e placa - fornecimento e instalação. af_12/2015 | und | 6 | 36.09 | 216.54 | 0.008936% | 99.87%
09.11 | 91969 | SINAPI | Interruptor paralelo (3 módulos), 10a/250v, incluindo suporte e placa - fornecimento e instalação. af_12/2015 | und | 3 | 71.22 | 213.66 | 0.008817% | 99.88%
01.05 | C2849 | SEINFRA | Instalações provisórias de esgoto | unid | 1 | 206 | 206 | 0.008501% | 99.89%
10.5 | 61437 | SBC | Caixa de passagem metalica 30 x 30 | und | 2 | 101.4 | 202.8 | 0.008369% | 99.9%
08.03.03 | 86911 | SINAPI | Torneira cromada longa, de parede, 1/2 ou 3/4, para pia de cozinha, padrão popular - fornecimento e instalação. af_01/2020 | unid | 4 | 46.32 | 185.28 | 0.007646% | 99.9%
12.4 | 7787 | ORSE | Fornecimento e assentamento de niple duplo de ferro galvanizado de 2 1/2" | und | 3 | 60.89 | 182.67 | 0.007538% | 99.91%
12.16 | 99632 | SINAPI | Válvula de retenção vertical 2 1/2" | und | 1 | 176.38 | 176.38 | 0.007279% | 99.92%
12.11 | 20965 | SINAPI - Insumo | Esguicho tipo jato solido, em latao, engate rapido 1 1/2" x16 mm, para mangueira em instalacao predial combate a incendio (insumo) | und | 2 | 86.83 | 173.66 | 0.007166% | 99.93%
09.10 | 91967 | SINAPI | Interruptor simples (3 módulos), 10a/250v, incluindo suporte e placa - fornecimento e instalação. af_12/2015 | und | 3 | 53.9 | 161.7 | 0.006673% | 99.93%
14.4 | 98111 | SINAPI | Caixa de inspeção com tampa em PVC, Ø 230mm x 250mm | un | 3 | 45.26 | 135.78 | 0.005603% | 99.94%
14.5 | 93114 | SINAPI | Conector em bronze/latão, dn 28 mm x 1/2" | un | 3 | 36.84 | 110.52 | 0.004561% | 99.94%
13.1 | 94970 | SINAPI | Abrigo para Central de GLP, em concreto | m³ | 0.3 | 367.78 | 110.33 | 0.004553% | 99.95%
08.04.04 | 95545 | SINAPI | Saboneteira de parede em metal cromado, incluso fixação. af_01/2020 | unid | 3 | 36.58 | 109.74 | 0.004529% | 99.95%
13.2 | 91341 | SINAPI | Requadro para ventilação em chapa de alumínio com veneziana | m² | 0.15 | 657.88 | 98.68 | 0.004072% | 99.96%
11.10 | 39772 | SINAPI | CAIXA DE PASSAGEM METALICA DE SOBREPOR COM TAMPA PARAFUSADA, DIMENSOES 30 X 30 X 10 CM | und | 1 | 89.21 | 89.21 | 0.003681% | 99.96%
12.21 | 12884 | ORSE | Placa de sinalizacao, fotoluminescente, 38x19 cm, em pvc , com seta indicativa de sentido (esquerda ou direita) de saída de emergência- Placa S2 | und | 4 | 22.18 | 88.72 | 0.003661% | 99.96%
09.13 | 7810 | ORSE | Interruptor para chuveiro, bipolar simples, 25A, ref.2516, Silentoque, Pial ou similar, inclusive caixa pvc 4x2 e placa | und | 4 | 21.85 | 87.4 | 0.003607% | 99.97%
11.12 | 12578 | ORSE | Perfilado 38x38mm (mopa ou similar) | und | 9 | 9.54 | 85.86 | 0.003543% | 99.97%
09.26 | 12228 | ORSE | Quadro de distribuição de embutir, em chapa de aço, para até 32 disjuntores, com barramento, padrão DIN, exclusive disjuntores | und | 2 | 40.69 | 81.38 | 0.003358% | 99.97%
09.23 | 97599 | SINAPI | Luminária de emergência, com 30 lâmpadas led de 2 w, sem reator - fornecimento e instalação. af_02/2020 | und | 3 | 24.3 | 72.9 | 0.003008% | 99.98%
11.6 | 9424 | ORSE | Condulete em alumínio tipo "T" de 1" | und | 2 | 34.4 | 68.8 | 0.002839% | 99.98%
11.9 | 379 | ORSE | Condulete em alumínio tipo "C" de 1" | und | 2 | 29.84 | 59.68 | 0.002463% | 99.98%
11.7 | 381 | ORSE | Condulete em alumínio tipo "ll" de 1" | und | 2 | 29.58 | 59.16 | 0.002441% | 99.98%
10.6 | 11521 | ORSE | Fornecimento e instalação de mão francesa simples 50 mm | und | 5 | 11.21 | 56.05 | 0.002313% | 99.99%
13.7 | 10881 | ORSE | Regulador 2º estágio com registro | un | 1 | 46.01 | 46.01 | 0.001899% | 99.99%
12.10 | 20971 | SINAPI - Insumo | Chave dupla para conexoes tipo storz, engate rapido 1 1/2" x 2 1/2", em latao, para instalacao predial combate a incendio (insumo) | und | 2 | 22.85 | 45.7 | 0.001886% | 99.99%
13.10 | 11853 | ORSE | Placa de sinalização em PVC, fotoluminescente, "Perigo inflamavel" | un | 1 | 39.28 | 39.28 | 0.001621% | 99.99%
17.9 | 9013 | ORSE | Puxador para equadrias em alumínio cromado 1/2", l=352mm | unid | 2 | 18.68 | 37.36 | 0.001542% | 99.99%
12.3 | 1784 | SINAPI | Curva 45 graus de ferro galvanizado, com rosca bsp macho/femea, de 2 1/2" | und | 1 | 33.69 | 33.69 | 0.00139% | 100%
11.8 | 382 | ORSE | Condulete em alumínio tipo "x" de 1" | und | 1 | 33.4 | 33.4 | 0.001378% | 100%
09.05 | 788 | ORSE | Tomada para telefone, com caixa pvc, embutida | und | 1 | 30.55 | 30.55 | 0.001261% | 100%
13.9 | 11852 | ORSE | Placa de sinalização em PVC, fotoluminescente, "Proibido fumar" | un | 1 | 29.89 | 29.89 | 0.001233% | 100%
11.5 | 743 | ORSE | Caixa de passagem pvc, 4" x 4" cm | und | 1 | 14.21 | 14.21 | 0.0005864% | 100%
13.5 | 39634 | SINAPI-I | Fita anticorrosiva 5cmx30m (2 camadas) | un | 2 | 5.84 | 11.68 | 0.000482% | 100%
[7 empty] | 2423220.3567 | 100%