## ANEXO A
ANEXO A - ORÇAMENTO
Preço obtido através de banco de composições
|  |  |  | SINAPI sem desoneração 12/2021, SICRO 07/2021 |  |  |  |  | BDI: 23,63% |  | Cotação com mercado
1 | ITEM | TIPO | BANCO | CÓDIGO | DESCRIÇÃO | UNID. | QUANT. | PREÇO UN. | PREÇO TOTAL
2 | 1 | MANUTENÇÃO E OPERAÇÃO DO SISTEMA DE IP | [5 empty] | 2256033.84
3 | 1.1 | COMPOSIÇÃO | PRÓPRIO | CPU01 | Gestão e manutenção das unidades consumidoras, classificadas como Iluminação Pública com sistema de Telegestão - Preço unitário por ponto luminoso. | UN | 1000 | 28.26 | 28260
4 | 1.2 | COMPOSIÇÃO | PRÓPRIO | CPU02 | Gestão e manutenção das unidades consumidoras, classificadas como Iluminação Pública - Preço unitário por ponto luminoso. | UN | 385428 | 5.78 | 2227773.84
5 | 2 | AMPLIAÇÃO, EFICIENTIZAÇÃO E M&V DO SISTEMA DE IP | [5 empty] | 8639866.9766
6 | 2.1 | COMPOSIÇÃO | PRÓPRIO | CPU03 | Abertura de cava em terreno normal | un | 50 | 93.33 | 4666.5
7 | 2.2 | COMPOSIÇÃO | PRÓPRIO | CPU04 | Abertura e fechamento de vala, largura 40cm e profundidade 60 cm | un | 500 | 56.2 | 28100
8 | 2.4 | COMPOSIÇÃO | PRÓPRIO | CPU06 | Cadastro de ponto de iluminação pública com georreferenciamento | un | 34000 | 6.12 | 208080
9 | 2.5 | COMPOSIÇÃO | PRÓPRIO | CPU07 | Concretagem de dutos ou cabos | m | 1500 | 34.02 | 51030
10 | 2.6 | COMPOSIÇÃO | PRÓPRIO | CPU08 | Descarte de lâmpadas de acordo com a legisltação ambiental vigente | un | 13870 | 3.59 | 49793.3
11 | 2.7 | COMPOSIÇÃO | PRÓPRIO | CPU09 | Execução de aterramento simples | un | 10 | 27.58 | 275.8
12 | 2.8 | COMPOSIÇÃO | PRÓPRIO | CPU10 | Execução de base engastada com tubo de concreto para postes de até 10m de altura | un | 200 | 221.21 | 44242
13 | 2.9 | COMPOSIÇÃO | PRÓPRIO | CPU11 | Execução de base engastada com tubo de concreto para postes de 11m até 15m de altura | un | 50 | 1351.5 | 67575
14 | 2.10 | COMPOSIÇÃO | PRÓPRIO | CPU12 | Fechamento de cava | un | 50 | 158.21 | 7910.5
15 | 2.11 | COMPOSIÇÃO | PRÓPRIO | CPU13 | Identificação de iluminação com plaqueta de alumínio | un | 34000 | 9.82 | 333880
16 | 2.12 | COMPOSIÇÃO | PRÓPRIO | CPU14 | Instalação de condutor para aterramento | m | 2000 | 7.74 | 15480
17 | 2.13 | COMPOSIÇÃO | PRÓPRIO | CPU15 | Instalação de caixa de alumínio ou PVC com tampa, dimensões de até 20cm | un | 20 | 23.53 | 470.6
18 | 2.14 | COMPOSIÇÃO | PRÓPRIO | CPU16 | Instalação de caixa de concreto pré-fabricada com tampa, dimensões de 40x40x40cm | un | 500 | 440.01 | 220005
19 | 2.15 | COMPOSIÇÃO | PRÓPRIO | CPU17 | Instalação de caixa de concreto pré-fabricada, dimensões de 65cm | un | 50 | 400.22 | 20011
20 | 2.16 | COMPOSIÇÃO | PRÓPRIO | CPU18 | Instalação de chave de comando para iluminação pública | un | 50 | 16.97 | 848.5
21 | 2.17 | COMPOSIÇÃO | PRÓPRIO | CPU19 | Instalação de concentrador para telegestão de luminárias | pç | 1000 | 68.03 | 68030
22 | 2.18 | COMPOSIÇÃO | PRÓPRIO | CPU20 | Instalação de condutores de baixa tensão aéreos de bitola até 70 mm2 | m | 500 | 0.21 | 105
23 | 2.19 | COMPOSIÇÃO | PRÓPRIO | CPU21 | Instalação de condutores de baixa tensão, embutidos em eletrodutos ou enterrados, de bitola até 70 mm2 | m | 500 | 6.73 | 3365
24 | 2.20 | COMPOSIÇÃO | PRÓPRIO | CPU22 | Instalação de controlador individual para telegestão de luminária | pç | 1000 | 2.5 | 2500
25 | 2.21 | COMPOSIÇÃO | PRÓPRIO | CPU23 | Instalação de corda luminosa com diâmetro até 13mm | m | 40 | 9.77 | 390.8
26 | 2.22 | COMPOSIÇÃO | PRÓPRIO | CPU24 | Instalação de cordão com 100 micro lâmpadas | un | 130 | 9.77 | 1270.1
27 | 2.23 | COMPOSIÇÃO | PRÓPRIO | CPU25 | Instalação de cruzeta para instalação de projetores | un | 10 | 82.78 | 827.8
28 | 2.24 | COMPOSIÇÃO | PRÓPRIO | CPU26 | Instalação de estrutura de MT (15kV) | un | 5 | 111.27 | 556.35
29 | 2.25 | COMPOSIÇÃO | PRÓPRIO | CPU27 | Instalação de figura luminosa em postes, braços existentes ou parede de edificação | m | 65 | 52.27 | 3397.55
30 | 2.26 | COMPOSIÇÃO | PRÓPRIO | CPU28 | Instalação de grade de proteção para projetor | pç | 7 | 436.04 | 3052.28
31 | 2.27 | COMPOSIÇÃO | PRÓPRIO | CPU29 | Instalação de luminária em braço de até 1,5 metro | un | 5000 | 173.77 | 868850
32 | 2.28 | COMPOSIÇÃO | PRÓPRIO | CPU30 | Instalação de luminária em braço superior a 1,5 metro | un | 8000 | 298.6 | 2388800
33 | 2.29 | COMPOSIÇÃO | PRÓPRIO | CPU31 | Instalação de luminária ou projetor em poste ou em braço ornamental, em altura de até 10 metros | un | 14000 | 135.72 | 1900080
34 | 2.30 | COMPOSIÇÃO | PRÓPRIO | CPU32 | Instalação de luminária ou projetor em poste ou em braço ornamental, em altura entre 11 e 15 metros | un | 1000 | 195.78 | 195780
35 | 2.31 | COMPOSIÇÃO | PRÓPRIO | CPU33 | Instalação de luminária ou projetor embutido no piso | un | 25 | 72.74 | 1818.5
36 | 2.32 | COMPOSIÇÃO | PRÓPRIO | CPU34 | Instalação de luminária ou projetor sobre o piso | un | 25 | 255.98 | 6399.5
37 | 2.33 | COMPOSIÇÃO | PRÓPRIO | CPU35 | Instalação de padrão de entrada de baixa tensão em mureta | un | 2 | 596.94 | 1193.88
38 | 2.34 | COMPOSIÇÃO | PRÓPRIO | CPU36 | Instalação de padrão de entrada de baixa tensão em poste | un | 2 | 414.09 | 828.18
39 | 2.35 | COMPOSIÇÃO | PRÓPRIO | CPU37 | Instalação de placa de obra | m2 | 80 | 440.53 | 35242.4
40 | 2.36 | COMPOSIÇÃO | PRÓPRIO | CPU38 | Instalação de poste entre 11 e 15 metros | un | 20 | 322.03 | 6440.6
41 | 2.37 | COMPOSIÇÃO | PRÓPRIO | CPU39 | Instalação de poste inferior que 11 metros | un | 500 | 154.23 | 77115
42 | 2.38 | COMPOSIÇÃO | PRÓPRIO | CPU40 | Instalação de poste superior a 15 metros | un | 25 | 535.87 | 13396.75
43 | 2.39 | COMPOSIÇÃO | PRÓPRIO | CPU41 | Instalação de projetor em fachadas, altura até 10 metros | un | 100 | 60.23 | 6023
44 | 2.40 | COMPOSIÇÃO | PRÓPRIO | CPU42 | Instalação de projetor em fachadas, altura superior a 10 metros | un | 30 | 36.99 | 1109.7
45 | 2.41 | COMPOSIÇÃO | PRÓPRIO | CPU43 | Instalação de quadro de comando/proteção para iluminação pública | un | 100 | 119.88 | 11988
46 | 2.42 | COMPOSIÇÃO | PRÓPRIO | CPU44 | Instalação de relé | un | 15000 | 2.5 | 37500
47 | 2.43 | COMPOSIÇÃO | PRÓPRIO | CPU45 | Instalação provisória de armação rede BT | un | 10 | 41.09 | 410.9
48 | 2.44 | COMPOSIÇÃO | PRÓPRIO | CPU46 | Instalação provisória de ponto de luz | un | 10 | 134.82 | 1348.2
49 | 2.45 | COMPOSIÇÃO | PRÓPRIO | CPU47 | Instalação provisória de poste de concreto entre 150 a 600daN, altura até 12 metros | un | 100 | 353.77 | 35377
50 | 2.46 | COMPOSIÇÃO | PRÓPRIO | CPU48 | Instalação provisória de projetor com lâmpada de descarga até 400W | un | 200 | 464.24 | 92848
51 | 2.47 | COMPOSIÇÃO | PRÓPRIO | CPU49 | Instalação provisória de quadro com 1 disjuntor tripolar até 300A | un | 1 | 725.45 | 725.45
52 | 2.48 | COMPOSIÇÃO | PRÓPRIO | CPU50 | Instalação provisória de quadro com tomadas monofásicas | un | 3 | 189.4 | 568.2
53 | 2.49 | COMPOSIÇÃO | PRÓPRIO | CPU51 | Instalação provisória de quadro com tomadas trifásicas | un | 1.27 | 513.58 | 652.2466
54 | 2.50 | COMPOSIÇÃO | PRÓPRIO | CPU52 | Lançamento de eletroduto aparente incluso a fixação | m | 500 | 10.67 | 5335
55 | 2.51 | COMPOSIÇÃO | PRÓPRIO | CPU53 | Lançamento de eletroduto corrugado até 4" | m | 1000 | 19.31 | 19310
56 | 2.52 | COMPOSIÇÃO | PRÓPRIO | CPU54 | Limpeza interna e externa de luminária aérea | un | 500 | 60 | 30000
57 | 2.53 | COMPOSIÇÃO | PRÓPRIO | CPU55 | Limpeza interna e externa de luminária subterrânea | un | 50 | 14.56 | 728
58 | 2.54 | COMPOSIÇÃO | PRÓPRIO | CPU56 | M&V - Instalação e retirada de multimedidor de grandezas elétricas com memória de massa em luminária | un | 500 | 97.1 | 48550
59 | 2.55 | COMPOSIÇÃO | PRÓPRIO | CPU57 | M&V - elaboração de Plano de M&V de acordo com PIMVP | un | 5 | 7794.62 | 38973.1
60 | 2.56 | COMPOSIÇÃO | PRÓPRIO | CPU58 | M&V - elaboração de Relatório de M&V de acordo com PIMVP | un | 5 | 7794.62 | 38973.1
61 | 2.57 | COMPOSIÇÃO | PRÓPRIO | CPU59 | Pintura de poste de concreto com até 10 metros | un | 50 | 169.13 | 8456.5
62 | 2.58 | COMPOSIÇÃO | PRÓPRIO | CPU60 | Pintura de poste de concreto entre 10 e 15 metros | un | 50 | 263.2 | 13160
63 | 2.59 | COMPOSIÇÃO | PRÓPRIO | CPU61 | Pintura de poste metálico com até 10 metros | un | 100 | 122.53 | 12253
64 | 2.60 | COMPOSIÇÃO | PRÓPRIO | CPU62 | Pintura de poste metálico entre 10 e 15 metros | un | 50 | 146.44 | 7322
65 | 2.61 | COMPOSIÇÃO | PRÓPRIO | CPU63 | Plantão de equipe operacional leve em sábados, domingos e feriados | h | 384 | 120.95 | 46444.8
66 | 2.62 | COMPOSIÇÃO | PRÓPRIO | CPU64 | Plantão de equipe operacional leve em dias de semana | h | 192 | 70.99 | 13630.08
67 | 2.63 | COMPOSIÇÃO | PRÓPRIO | CPU65 | Remoção de armação BT | un | 8 | 50.99 | 407.92
68 | 2.64 | COMPOSIÇÃO | PRÓPRIO | CPU66 | Remoção de aterramento simples | un | 8 | 24.07 | 192.56
69 | 2.65 | COMPOSIÇÃO | PRÓPRIO | CPU67 | Remoção de base de concreto de poste de altura até 10 metros | un | 30 | 161.98 | 4859.4
70 | 2.66 | COMPOSIÇÃO | PRÓPRIO | CPU68 | Remoção de caixa de passagem de alvenaria ou concreto | un | 30 | 694.59 | 20837.7
71 | 2.67 | COMPOSIÇÃO | PRÓPRIO | CPU69 | Remoção de chave de comando para iluminação pública | un | 5 | 9.2 | 46
72 | 2.68 | COMPOSIÇÃO | PRÓPRIO | CPU70 | Remoção de condutores de baixa tensão aéreos de bitola até 70 mm2 | m | 1000 | 0.98 | 980
73 | 2.69 | COMPOSIÇÃO | PRÓPRIO | CPU71 | Remoção de condutores de baixa tensão, embutidos em eletrodutos ou enterrados, de bitola até 70 mm2 | m | 1000 | 3.28 | 3280
74 | 2.70 | COMPOSIÇÃO | PRÓPRIO | CPU72 | Remoção de controlador individual para telegestão de luminária | un | 50 | 2.5 | 125
75 | 2.71 | COMPOSIÇÃO | PRÓPRIO | CPU73 | Remoção de corda luminosa com diâmetro até 13mm | m | 100 | 4.86 | 486
76 | 2.72 | COMPOSIÇÃO | PRÓPRIO | CPU74 | Remoção de cordão com 100 micro lâmpadas | pç | 130 | 4.86 | 631.8
77 | 2.73 | COMPOSIÇÃO | PRÓPRIO | CPU75 | Remoção de eletroduto aparente | m | 10 | 60.39 | 603.9
78 | 2.74 | COMPOSIÇÃO | PRÓPRIO | CPU76 | Remoção de figura luminosa em postes, braços existentes ou parede de edificação | m | 65 | 282.78 | 18380.7
79 | 2.75 | COMPOSIÇÃO | PRÓPRIO | CPU77 | Remoção de grade de proteção para projetor | cj | 3 | 4.76 | 14.28
80 | 2.76 | COMPOSIÇÃO | PRÓPRIO | CPU78 | Remoção de luminária em braço de 1 metro | un | 14000 | 74.99 | 1049860
81 | 2.77 | COMPOSIÇÃO | PRÓPRIO | CPU79 | Remoção de luminária em braço superior a 1metro | un | 1000 | 59.45 | 59450
82 | 2.78 | COMPOSIÇÃO | PRÓPRIO | CPU80 | Remoção de luminária ou projetor em poste ou em braço ornamental, em altura de até 10 metros | un | 500 | 49.25 | 24625
83 | 2.79 | COMPOSIÇÃO | PRÓPRIO | CPU81 | Remoção de luminária ou projetor embutido no piso | un | 10 | 19.19 | 191.9
84 | 2.80 | COMPOSIÇÃO | PRÓPRIO | CPU82 | Remoção de placa de obra | un | 5 | 107.09 | 535.45
85 | 2.81 | COMPOSIÇÃO | PRÓPRIO | CPU83 | Remoção de poste até 10 metros | un | 20 | 329.57 | 6591.4
86 | 2.82 | COMPOSIÇÃO | PRÓPRIO | CPU84 | Remoção de projetor em fachada altura até 10 metros | un | 20 | 29.54 | 590.8
87 | 2.83 | COMPOSIÇÃO | PRÓPRIO | CPU85 | Remoção de projetor em fachadas altura superior a 10 metros | un | 20 | 13.15 | 263
88 | 2.84 | COMPOSIÇÃO | PRÓPRIO | CPU86 | Remoção de relé | un | 15000 | 2.73 | 40950
89 | 2.85 | COMPOSIÇÃO | PRÓPRIO | CPU87 | Remoção e recomposição de piso asfáltico | m2 | 10 | 2306.48 | 23064.8
90 | 2.86 | COMPOSIÇÃO | PRÓPRIO | CPU88 | Remoção e recomposição de piso não asfáltico | m2 | 50 | 347.78 | 17389
91 | 2.87 | COMPOSIÇÃO | PRÓPRIO | CPU89 | Retirada de estrutura de média tensão (15kV) | m | 5 | 18.52 | 92.6
92 | 2.88 | COMPOSIÇÃO | PRÓPRIO | CPU90 | Substituição de reator e lâmpada em luminária instalada em altura até 10 metros | cj | 200 | 3.15 | 630
93 | 2.89 | COMPOSIÇÃO | PRÓPRIO | CPU91 | Substituição de reator e lâmpada em luminária instalada em altura entre 10 e 15 metros | cj | 50 | 5.34 | 267
94 | 2.90 | COMPOSIÇÃO | PRÓPRIO | CPU92 | Substituição de reator e lâmpada em luminária instalada em altura superior a 15 metros | cj | 30 | 100.42 | 3012.6
95 | 2.91 | COMPOSIÇÃO | PRÓPRIO | CPU93 | Travessia subterrânea - perfuração por método não destrutivo | m | 200 | 1290.07 | 258014
96 | 3 | MATERIAIS | [5 empty] | 25259687.55
97 | 3.1 | INSUMO | MERCADO | M0017 | Abraçadeira para amarração, em aço inoxidável, autotravante, 266x4,6mm | pç | 5000 | 5.3767 | 26883.3333
98 | 3.2 | INSUMO | SINAPI | 39129 | Abraçadeira tipo cunha em aço galvanizado a fogo, cônica, diâmetro 1" | pç | 34 | 1.72 | 58.48
99 | 3.3 | INSUMO | SINAPI | 39131 | Abraçadeira tipo cunha em aço galvanizado a fogo, cônica, diâmetro 1.1/2 | pç | 60 | 3.06 | 183.6
100 | 3.4 | INSUMO | SINAPI | 39132 | Abraçadeira tipo cunha em aço galvanizado a fogo, cônica, diâmetro 2" | pç | 2 | 3.21 | 6.42
101 | 3.5 | INSUMO | SINAPI | 39128 | Abraçadeira tipo cunha em aço galvanizado a fogo, cônica, diâmetro 3/4" | pç | 5 | 1.6 | 8
102 | 3.6 | INSUMO | SINAPI | 11272 | Alça pré-formada de distribuição para cabo de alumínio 2 AWG | pç | 500 | 7.59 | 3795
103 | 3.7 | INSUMO | SINAPI | 11275 | Alça pré-formada de distribuição para cabo de alumínio 4 AWG | pç | 500 | 3.04 | 1520
104 | 3.8 | INSUMO | SINAPI | 1094 | Armação secundária de 1 estribo, dimensões 110x125x5mm | pç | 25 | 23.96 | 599
105 | 3.9 | INSUMO | SINAPI | 39212 | Arruela de alumínio para eletroduto ø 1 1/2" | pç | 50 | 1.65 | 82.5
106 | 3.10 | INSUMO | SINAPI | 379 | Arruela quadrada 38x3mm, para parafuso D16mm | pç | 500 | 0.81 | 405
107 | 3.11 | INSUMO | SINAPI | 39380 | Base para relê fotoelétrico, 10A | pç | 2000 | 25.63 | 51260
108 | 3.12 | INSUMO | SINAPI | 12296 | Bocal de porcelana, reforçado, rosca E-27 | pç | 50 | 3.54 | 177
109 | 3.13 | INSUMO | MERCADO | M0018 | Bocal de porcelana, reforçado, rosca E-40 | pç | 50 | 15.9 | 795
110 | 3.14 | INSUMO | MERCADO | M0019 | Braço comum de iluminação pública D25x2000mm | pç | 5000 | 70.5333 | 352666.6667
111 | 3.15 | INSUMO | MERCADO | M0020 | Braço especial de iluminação pública D33x1500mm | pç | 5000 | 176.95 | 884750
112 | 3.16 | INSUMO | MERCADO | M0021 | Braço especial de iluminação pública D48x3000mm | pç | 3000 | 391.4167 | 1174250
113 | 3.17 | INSUMO | SINAPI | 7583 | Bucha de nylon S8, com parafuso de aço inoxidável | pç | 500 | 0.41 | 205
114 | 3.18 | INSUMO | SINAPI | 39178 | Bucha de alumínio para eletroduto ø 1 1/2" | cj | 5 | 1.88 | 9.4
115 | 3.19 | INSUMO | SINAPI | 1049 | Cabeçote de alumínio para eletroduto ø 1 1/2" | un | 5 | 8.07 | 40.35
116 | 3.20 | INSUMO | SINAPI | 1100 | Cabeçote de alumínio para eletroduto ø 2" | un | 5 | 13.74 | 68.7
117 | 3.21 | INSUMO | SINAPI | 868 | Cabo de cobre nu, meio duro, 25mm2 | m | 100 | 34.9 | 3490
118 | 3.22 | INSUMO | SINAPI | 980 | Cabo de cobre unipolar, flexível isolado em PVC, 750V, bitola 10mm2 | m | 240 | 11.36 | 2726.4
119 | 3.23 | INSUMO | SINAPI | 1014 | Cabo de cobre unipolar, flexível isolado em PVC, 750V, bitola 2,5mm2 | m | 36000 | 2.66 | 95760
120 | 3.24 | INSUMO | SINAPI | 1020 | Cabo de cobre unipolar, flexível, isolado em PVC, EPR ou XLPE, 0,6/1KV, seção 10mm2 | m | 500 | 12.38 | 6190
121 | 3.25 | INSUMO | SINAPI | 995 | Cabo de cobre unipolar, flexível, isolado em PVC, EPR ou XLPE, 0,6/1KV, seção 16mm2 | m | 200 | 18.99 | 3798
122 | 3.26 | INSUMO | SINAPI | 1022 | Cabo de cobre unipolar, flexível, isolado em PVC, EPR ou XLPE, 0,6/1KV, seção 2,5mm2 | m | 5000 | 3.95 | 19750
123 | 3.27 | INSUMO | SINAPI | 996 | Cabo de cobre unipolar, flexível, isolado em PVC, EPR ou XLPE, 0,6/1KV, seção 25mm2 | m | 200 | 28.91 | 5782
124 | 3.28 | INSUMO | SINAPI | 1021 | Cabo de cobre unipolar, flexível, isolado em PVC, EPR ou XLPE, 0,6/1KV, seção 4,0mm2 | m | 200 | 5.66 | 1132
125 | 3.29 | INSUMO | SINAPI | 994 | Cabo de cobre unipolar, flexível, isolado em PVC, EPR ou XLPE, 0,6/1KV, seção 6,0mm2 | m | 200 | 7.73 | 1546
126 | 3.30 | INSUMO | MERCADO | M0022 | Cabo de cobre multipolar, flexível, isolado em PVC, EPR ou XLPE, 0,6/1KV, seção 2 x 2,5mm2 | m | 18000 | 14.8467 | 267240
127 | 3.31 | INSUMO | SINAPI | 39258 | Cabo de cobre multipolar, flexível, isolado em PVC, EPR ou XLPE, 0,6/1KV, seção 3 x 2,5mm2 | m | 180 | 10.75 | 1935
128 | 3.32 | INSUMO | SINAPI | 39260 | Cabo de cobre multipolar, flexível, isolado em PVC, EPR ou XLPE, 0,6/1KV, seção 3 x 6,0mm2 | m | 200 | 23.31 | 4662
129 | 3.33 | INSUMO | MERCADO | M0023 | Cabo multiplexado de alumínio, isolado em XLPE, 0,6/1kV, 1x25+25mm2 | m | 2000 | 15.51 | 31020
130 | 3.34 | INSUMO | MERCADO | M0024 | Cabo multiplexado de alumínio, isolado em XLPE, 0,6/1kV, 3x25+25mm2 | m | 200 | 24.9867 | 4997.3333
131 | 3.35 | INSUMO | MERCADO | M0025 | Cabo multiplexado de alumínio, isolado em XLPE, 0,6/1kV, 3x50+50mm2 | m | 200 | 44.5167 | 8903.3333
132 | 3.36 | INSUMO | MERCADO | M0026 | Cabo multiplexado de alumínio, isolado em XLPE, 0,6/1kV, 1x16+16mm2 | m | 5000 | 9.1933 | 45966.6667
133 | 3.37 | INSUMO | SINAPI | 41628 | Caixa de concreto pré-fabricada, dimensões de 40x40x40cm, com tampa de concreto | pç | 500 | 198.78 | 99390
134 | 3.38 | INSUMO | SINAPI | 43431 | Caixa para entrada de energia em BT, pré-fabricada em concreto armado, dimensões 65x41x70cm, sem a tampa de ferro fundido | pç | 30 | 180.07 | 5402.1
135 | 3.39 | INSUMO | MERCADO | M0027 | Central de telegestão de iluminação pública, formada pelo conjunto de hardware e software suficientes para atender aos requisitos estabelecidos no projeto básico, incluindo servidor com HD de 1Tb, PC com HD 500Gb e monitor de LED, tela de 30" no mínimo, impressora jato de tinta, nobreak, roteador, mobiliário e acessórios para a instalação e operação, manual em português | cj | 1 | 29335.51 | 29335.51
136 | 3.40 | INSUMO | MERCADO | M0028 | Chave para comando de IP, 160/240V, 1x50A, com base para relé fotoelétrico | pç | 20 | 320.2867 | 6405.7333
137 | 3.41 | INSUMO | MERCADO | M0029 | Cinta para poste, seção circular, ø 170mm | pç | 5 | 56.15 | 280.75
138 | 3.42 | INSUMO | MERCADO | M0030 | Cinta para poste, seção circular, ø 180mm | pç | 5 | 49.76 | 248.8
139 | 3.43 | INSUMO | MERCADO | M0031 | Cinta para poste, seção circular, ø 190mm | pç | 5 | 49.1567 | 245.7833
140 | 3.44 | INSUMO | MERCADO | M0032 | Cinta para poste, seção circular, ø 200mm | pç | 10 | 58.57 | 585.7
141 | 3.45 | INSUMO | MERCADO | M0033 | Cinta para poste, seção circular, ø 210mm | pç | 10 | 60.4633 | 604.6333
142 | 3.46 | INSUMO | MERCADO | M0034 | Cinta para poste, seção circular, ø 220mm | pç | 10 | 61.7367 | 617.3667
143 | 3.47 | INSUMO | MERCADO | M0035 | Cinta para poste, seção circular, ø 230mm | pç | 10 | 65.42 | 654.2
144 | 3.48 | INSUMO | MERCADO | M0036 | Cinta para poste, seção circular, ø 240mm | pç | 10 | 63.56 | 635.6
145 | 3.49 | INSUMO | MERCADO | M0037 | Cinta para poste, seção circular, ø 250mm | pç | 10 | 74.09 | 740.9
146 | 3.50 | INSUMO | MERCADO | M0038 | Cinta para poste, seção circular, ø 260mm | pç | 10 | 80.8133 | 808.1333
147 | 3.51 | INSUMO | MERCADO | M0039 | Cinta para poste, seção circular, ø 270mm | pç | 10 | 72.2267 | 722.2667
148 | 3.52 | INSUMO | MERCADO | M0040 | Cinta para poste, seção circular, ø 280mm | pç | 10 | 72.9933 | 729.9333
149 | 3.53 | INSUMO | MERCADO | M0041 | Cinta para poste, seção circular, ø 290mm | pç | 5 | 80.5 | 402.5
150 | 3.54 | INSUMO | MERCADO | M0042 | Cinta para poste, seção circular, ø 300mm | pç | 5 | 88.4767 | 442.3833
151 | 3.55 | INSUMO | MERCADO | M0043 | Cinta para poste, seção circular, ø 310mm | pç | 5 | 86.5233 | 432.6167
152 | 3.56 | INSUMO | MERCADO | M0044 | Cinta regulável em aço inox para fixação em poste, dimensões 10x1mm | m | 100 | 10.9967 | 1099.6667
153 | 3.57 | INSUMO | MERCADO | M0045 | Concentrador para telemonitoramento de grupo de até 500 luminárias, responsável pelo recebimento e concentração das informações enviadas pelos controladores individuais de luminárias e transmissão das mesmas para a central de telegestão e recebimento dos comandos da central de telegestão e repasse dos mesmos para os controladores individuais | pç | 20 | 31416.8867 | 628337.7333
154 | 3.58 | INSUMO | SINAPI | 2560 | Condulete de alumínio, universal (podem ser utilizados com o tipo C, T, E, etc.), pintado na cor cinza, ø 1" | pç | 5 | 15 | 75
155 | 3.59 | INSUMO | SINAPI | 2567 | Condulete de alumínio, universal (podem ser utilizados com o tipo C, T, E, etc.), pintado na cor cinza, ø 2" | pç | 5 | 39.03 | 195.15
156 | 3.60 | INSUMO | SINAPI | 2589 | Condulete de alumínio, universal (podem ser utilizados com o tipo C, T, E, etc.), pintado na cor cinza, ø 11/2" | pç | 5 | 26.61 | 133.05
157 | 3.61 | INSUMO | SINAPI | 2559 | Condulete de alumínio, universal (podem ser utilizados com o tipo C, T, E, etc.), pintado na cor cinza, ø 3/4" | pç | 100 | 12 | 1200
158 | 3.62 | INSUMO | MERCADO | M0046 | Conector cunha de baixa tensão tipo A | pç | 500 | 9.4867 | 4743.3333
159 | 3.63 | INSUMO | MERCADO | M0047 | Conector cunha de baixa tensão tipo B | pç | 500 | 11.0367 | 5518.3333
160 | 3.64 | INSUMO | MERCADO | M0048 | Conector cunha de baixa tensão tipo I | pç | 500 | 14.8233 | 7411.6667
161 | 3.65 | INSUMO | MERCADO | M0049 | Conector cunha de baixa tensão tipo II | pç | 5000 | 17.87 | 89350
162 | 3.66 | INSUMO | MERCADO | M0050 | Conector cunha de baixa tensão tipo III | pç | 5000 | 8.56 | 42800
163 | 3.67 | INSUMO | MERCADO | M0051 | Conector cunha de baixa tensão tipo IV | pç | 5000 | 6.58 | 32900
164 | 3.68 | INSUMO | MERCADO | M0052 | Conector cunha de baixa tensão tipo VII | pç | 500 | 23.3867 | 11693.3333
165 | 3.69 | INSUMO | MERCADO | M0053 | Conector cunha para aterramento, haste 5/8" e cabo de cobre nú 25-35 mm² | pç | 200 | 33.9733 | 6794.6667
166 | 3.70 | INSUMO | MERCADO | M0054 | Conector de derivação perfurante 10 - 95 x 1,5 - 10mm2 | pç | 5000 | 15.3667 | 76833.3333
167 | 3.71 | INSUMO | MERCADO | M0055 | Conector de derivação perfurante 16 -70 x 6 - 35mm2 | pç | 300 | 27.76 | 8328
168 | 3.72 | INSUMO | MERCADO | M0056 | Conector para corda luminosa diâmetro 13mm, com plugue e emenda | pç | 200 | 30.0733 | 6014.6667
169 | 3.73 | INSUMO | MERCADO | M0057 | Emenda para corda luminosa diâmetro 13mm | pç | 100 | 7.2633 | 726.3333
170 | 3.74 | INSUMO | MERCADO | M0058 | Conector sapata para aterramento de tubo de aço | pç | 15 | 8.4867 | 127.3
171 | 3.75 | INSUMO | MERCADO | M0059 | Conector tipo H ou C ou PF para cabo passante em cobre seção 10mm2 e cabo derivação em cobre seção 2,5mm2 | pç | 500 | 7.0667 | 3533.3333
172 | 3.76 | INSUMO | MERCADO | M0060 | Conector tipo H ou C ou PF para cabo passante em cobre seção 25mm2 e cabo derivação em cobre seção 2,5mm2 | pç | 50 | 8.15 | 407.5
173 | 3.77 | INSUMO | MERCADO | M0061 | Conjunto fusível Diazed, 6A, completo com trilho, base, anel de proteção, tampa e cobertura | cj | 10 | 98.7633 | 987.6333
174 | 3.78 | INSUMO | MERCADO | M0062 | Conjunto fusível Neozed, 4A, completo com trilho, com base, tampa e anel de ajuste | cj | 15 | 55.7667 | 836.5
175 | 3.79 | INSUMO | MERCADO | M0063 | Conjunto fusível Neozed, 6A, completo com trilho, com base, tampa e anel de ajuste | cj | 10 | 79.3333 | 793.3333
176 | 3.80 | INSUMO | SINAPI | 1620 | Contator tripolar, 32A, 220 Vca, 50/60Hz, categoria AC3, fixação em trilho DIN 35mm | pç | 20 | 301.71 | 6034.2
177 | 3.81 | INSUMO | MERCADO | M0064 | Controlador individual para telemonitoramento de luminária, responsável pelo recebimento do comando liga-desliga da central de telegestão, por controlar o fluxo luminoso da unidade, pela coleta e transmissão dos valores de tensão, corrente, fator de potência, potência e energia consumida para o concentrador de grupo através de sinais de rádio frequência | pç | 1000 | 772.31 | 772310
178 | 3.82 | INSUMO | MERCADO | M0065 | Controlador para iluminação dinâmica de até 50 projetores de LEDs, tipo potenciômetro, sem uso de software, com um visor de LCD e um botão giratório através dos quais é possível selecionar um dos seis efeitos de iluminação incorporados ou um dos 8 efeitos de iluminação personalizados possíveis de armazenamento, permitindo a regulação de 0 a 10%, o comando liga desliga, e a mudança de cores | pç | 2 | 11287.4167 | 22574.8333
179 | 3.83 | INSUMO | MERCADO | M0066 | Corda (mangueira) luminosa flexível com LED's de alto brilho, nas cores branco, vermelho, azul, amarelo ou verde, diâmetro 10 mm, 2,4 W por metro, 36 led's por metro, unidade de corte a cada 2 metros, alimentação 220 V, 60 Hz, vida mediana 80.000 horas, com proteção contra radiação UV, para uso ao tempo | m | 20 | 23.8133 | 476.2667
180 | 3.84 | INSUMO | MERCADO | M0067 | Corda (mangueira) luminosa flexível com micro lâmpadas, nas cores branco, vermelho, azul, amarelo ou verde, diâmetro 13mm, 2 fios, 220V, em PVC maciço antichama, incolor, para uso externo ao tempo | m | 20 | 18.95 | 379
181 | 3.85 | INSUMO | MERCADO | M0068 | Cordão de natal com 100 micro lâmpadas incandescentes na cor branca, vermelha, azul, amarela, verde ou colorido, com ou sem pisca-pisca, 220V, 60 Hz, potência máxima 50 W, para uso ao tempo, padrão UL | pç | 30 | 147.9833 | 4439.5
182 | 3.86 | INSUMO | MERCADO | M0069 | Cordão de natal com 96 led's de alto brilho, na cor branca, vermelha, azul, amarela ou verde, ou colorido, 220 V, 60 Hz, potência máxima 10 W, plugue com fusível 3 A/250 V, com controle eletrônico de pisca-pisca com 8 funções, comprimento mínimo de 5,50 metros, para uso ao tempo, padrão UL | pç | 100 | 117.4167 | 11741.6667
183 | 3.87 | INSUMO | SINAPI | 34519 | Cruzeta de concreto 90x112,5x2100mm | pç | 5 | 79.5 | 397.5
184 | 3.88 | INSUMO | SINAPI | 1809 | Curva de aço galvanizado à fogo, ø 11/2" x 90º, com luva | pç | 10 | 66.77 | 667.7
185 | 3.89 | INSUMO | SINAPI | 1806 | Curva de aço galvanizado à fogo, ø 2" x 90º, com luva | pç | 5 | 111.94 | 559.7
186 | 3.90 | INSUMO | SINAPI | 1804 | Curva de aço galvanizado à fogo, ø 3/4" x 90º, com luva | pç | 5 | 19.73 | 98.65
187 | 3.91 | INSUMO | SINAPI | 1884 | Curva de PVC rígido, ø 1"x90º, com luva | pç | 10 | 4.13 | 41.3
188 | 3.92 | INSUMO | SINAPI | 1875 | Curva de PVC rígido, ø 11/2"x90º | pç | 20 | 5.64 | 112.8
189 | 3.93 | INSUMO | SINAPI | 1876 | Curva de PVC rígido, ø 2"x90º | pç | 10 | 9.16 | 91.6
190 | 3.94 | INSUMO | SINAPI | 1879 | Curva de PVC rígido, ø 3/4"x90º | pç | 10 | 2.72 | 27.2
191 | 3.95 | INSUMO | MERCADO | M0070 | Disjuntor diferencial residual (DR), corrente nominal 15A, bipolar, corrente residual 30mA, capacidade de interrupção 4,5kA, em 380/220Vca, norma IEC 61009 | pç | 5 | 234.2467 | 1171.2333
192 | 3.96 | INSUMO | SINAPI | 39445 | Disjuntor diferencial residual (DR), corrente nominal 25A, bipolar, corrente residual 30mA, capacidade de interrupção 4,5kA, em 380/220Vca, norma IEC 61009 | pç | 5 | 154.31 | 771.55
193 | 3.97 | INSUMO | SINAPI | 39456 | Disjuntor diferencial residual (DR), corrente nominal 40A, tetrapolar, corrente residual 30mA, capacidade de interrupção 4,5kA, em 380/220Vca, norma IEC 61009 | pç | 5 | 175.95 | 879.75
194 | 3.98 | INSUMO | SINAPI | 34653 | Disjuntor termomagnético, 15 à 30A, 2kA, 220Vca, 1 polo, padrão Nema ou DIN | pç | 20 | 10.02 | 200.4
195 | 3.99 | INSUMO | SINAPI | 34686 | Disjuntor termomagnético, 40 à 70A, 2kA em 220Vca, 1 polo, padrão Nema ou DIN | pç | 20 | 14.86 | 297.2
196 | 3.100 | INSUMO | SINAPI | 34709 | Disjuntor termomagnético, corrente nominal 20, 25, 30, 40 ou 50A, 3 polos, em caixa moldada, capacidade de interrupção simétrica 5KA, em 380Vca, padrão Nema ou DIN | pç | 20 | 70.38 | 1407.6
197 | 3.101 | INSUMO | SINAPI | 34714 | Disjuntor termomagnético, corrente nominal 70 a 100A, 3 polos, em caixa moldada, capacidade de interrupção simétrica 5KA, em 380Vca, padrão Nema ou DIN, | pç | 5 | 84.06 | 420.3
198 | 3.102 | INSUMO | SINAPI | 39244 | Eletroduto corrugado flexível, em PVC, ø 25mm | m | 50 | 3.95 | 197.5
199 | 3.103 | INSUMO | SINAPI | 39246 | Eletroduto corrugado, em PEAD, ø 1 1/2", tipo Kanalex | m | 500 | 4.46 | 2230
200 | 3.104 | INSUMO | SINAPI | 2446 | Eletroduto corrugado, em PEAD, ø 2", tipo Kanalex | m | 2000 | 6.4 | 12800
201 | 3.105 | INSUMO | SINAPI | 21012 | Eletroduto de aço galvanizado à fogo, tipo leve, ø 1 1/2", tipo leve | m | 50 | 67.58 | 3379
202 | 3.106 | INSUMO | SINAPI | 21013 | Eletroduto de aço galvanizado à fogo, tipo leve, ø 2", tipo leve | m | 50 | 88.19 | 4409.5
203 | 3.107 | INSUMO | SINAPI | 2685 | Eletroduto de PVC rígido, ø 1", preto | m | 500 | 7.7 | 3850
204 | 3.108 | INSUMO | SINAPI | 2680 | Eletroduto de PVC rígido, ø 11/2", preto | m | 50 | 11.27 | 563.5
205 | 3.109 | INSUMO | SINAPI | 2681 | Eletroduto de PVC rígido, ø 2", preto | m | 100 | 18.43 | 1843
206 | 3.110 | INSUMO | SINAPI | 2674 | Eletroduto de PVC rígido, ø 3/4", preto | m | 500 | 4.93 | 2465
207 | 3.111 | INSUMO | MERCADO | M0071 | Fecho para fita de aço inoxidável 5/8"x0,6 mm, tipo Dentado | pç | 100 | 4.71 | 471
208 | 3.112 | INSUMO | MERCADO | M0072 | Figura luminosa confeccionada em estrutura de aço ø = 3/8" pintada na cor alumínio, curvada, e/ou dobrada, e/ou soldada para formar a figura, contornada por corda (mangueira) luminosa, branca, vermelha, azul, amarela ou verde, diâmetro 13mm, 2 fios, 220V, em PVC maciço, fixada à estrutura através de abraçadeiras autotravantes. Preço por metro de vergalhão de aço 3/8" contornado com corda luminosa que compõe a figura | m | 50 | 328.8367 | 16441.8333
209 | 3.113 | INSUMO | MERCADO | M0073 | Figura luminosa confeccionada em estrutura de aço ø = 3/8", curvada, e/ou dobrada, e/ou soldada, pintada na cor alumínio, contornada por corda (mangueira) luminosa com led's de alto brilho, na cor branca, vermelha, azul, amarela ou verde, com 36 led. Preço por metro de vergalhão contornado com corda de led que compõe a figura | m | 50 | 254.3033 | 12715.1667
210 | 3.114 | INSUMO | SINAPI | 404 | Fita isolante auto fusão, rolo de 10m | rl | 20 | 13.9 | 278
211 | 3.115 | INSUMO | MERCADO | M0074 | Fita isolante líquida, lata de 200ml | pç | 5 | 134.23 | 671.15
212 | 3.116 | INSUMO | SINAPI | 20111 | Fita isolante PVC, rolo de 20m, | rl | 400 | 10.2 | 4080
213 | 3.117 | INSUMO | MERCADO | M0075 | Fusível Diazed, 6A, | pç | 10 | 11.18 | 111.8
214 | 3.118 | INSUMO | MERCADO | M0076 | Fusível Neozed, 4A | pç | 20 | 6.8567 | 137.1333
215 | 3.119 | INSUMO | MERCADO | M0077 | Fusível Neozed, 6A | pç | 10 | 7.6433 | 76.4333
216 | 3.120 | INSUMO | MERCADO | M0078 | Haste de terra cobreada, diâmetro 5/8"x 2,4m | pç | 200 | 111.3067 | 22261.3333
217 | 3.121 | INSUMO | SINAPI | 3398 | Isolador roldana dim. 76x80mm, 1,3 kV em porcelana | pç | 10 | 2.4 | 24
218 | 3.122 | INSUMO | MERCADO | M0079 | Lâmpada de multivapores metálicos, 400 W, bulbo tubular , base E-40, fluxo luminoso 8.700 lm ou maior, vida mediana 6.000 horas ou maior, cor verde | pç | 10 | 101.35 | 1013.5
219 | 3.123 | INSUMO | MERCADO | M0080 | Lâmpada de multivapores metálicos, 400 W, bulbo tubular , base E-40, fluxo luminoso 8.700 lm ou maior, vida mediana 6.000 horas ou maior, cor azul | pç | 10 | 103.0467 | 1030.4667
220 | 3.124 | INSUMO | MERCADO | M0081 | Lâmpada de multivapores metálicos, 70 W, base G-12, fluxo luminoso 7300 lumens ou maior, vida mediana 15.000 horas ou maior, temperatura de cor 3000 K +/- 10%, IRC ≥ 88, tubo de descarga cerâmico | pç | 50 | 59.6033 | 2980.1667
221 | 3.125 | INSUMO | MERCADO | M0082 | Lâmpada de multivapores metálicos, 1.000 W, base E-40, bulbo tubular, fluxo luminoso 85.000 lm ou maior, vida mediana 9.000 horas ou maior, temperatura de cor 7.250 K +/- 10%, IRC≥ 90, tubo de quartzo, mod. HQI-T 1000W/D, fab. Osram | pç | 3 | 317.9733 | 953.92
222 | 3.126 | INSUMO | MERCADO | M0083 | Lâmpada de multivapores metálicos, 150 W, base E-40, fluxo luminoso 14.500 lumens ou maior, vida mediana 15.000 horas ou maior, temperatura de cor 3000 K +/- 10%, IRC ≥ 83, tubo de descarga cerâmico | pç | 25 | 199.3267 | 4983.1667
223 | 3.127 | INSUMO | MERCADO | M0084 | Lâmpada de multivapores metálicos, 250W, base E-40, fluxo luminoso 25.00 lumens ou maior, vida útil 24.000 horas ou maior, temperatura de cor 3000 K +/- 10%, IRC ≥ 80, tubo de descarga cerâmico | pç | 933 | 107.89 | 100661.37
224 | 3.128 | INSUMO | MERCADO | M0085 | Lâmpada de multivapores metálicos, 400W, base E-40, fluxo luminoso 41.000 lumens ou maior, vida útil 20.000 horas ou maior, temperatura de cor 3000 K +/- 10%, IRC ≥ 80, tubo de descarga cerâmico | pç | 841 | 66.1967 | 55671.3967
225 | 3.129 | INSUMO | MERCADO | M0086 | Lâmpada vapor de sódio em alta pressão, bulbo tubular, 100W, base E-40, fluxo luminoso 10700 lm ou maior, vida mediana mediana 28.000 horas ou maior | pç | 500 | 36.1267 | 18063.3333
226 | 3.130 | INSUMO | MERCADO | M0087 | Lâmpada vapor de sódio em alta pressão, bulbo tubular, 150W, base E-40; fluxo luminoso 17500 lm ou maior, vida mediana mediana 32.000 horas ou maior | pç | 1000 | 38.3033 | 38303.3333
227 | 3.131 | INSUMO | MERCADO | M0088 | Lâmpada vapor de sódio em alta pressão, bulbo tubular, 250W, base E-40; fluxo luminoso 33200 lm ou maior, vida mediana mediana 32.000 horas ou maior | pç | 500 | 44.4767 | 22238.3333
228 | 3.132 | INSUMO | MERCADO | M0089 | Lâmpada vapor de sódio em alta pressão, bulbo tubular, 400W, base E-40; fluxo luminoso 56500 lm ou maior, vida mediana mediana 32.000 horas ou maior | pç | 250 | 44.6233 | 11155.8333
229 | 3.133 | INSUMO | MERCADO | M0090 | Lâmpada vapor de sódio em alta pressão, 70W, bulbo tubular, Base E-27, Fluxo luminoso 6600 lm ou maior, vida mediana mediana 28.000 horas ou maior | pç | 2000 | 32.34 | 64680
230 | 3.134 | INSUMO | MERCADO | M0091 | Luminária fechada iluminação pública, para lâmpada vapor mercúrio até 400W e vapor de sódio até 250W | pç | 5 | 354.27 | 1771.35
231 | 3.135 | INSUMO | SINAPI | 3798 | Luminária aberta para iluminação pública, para lâmpada vapor mercúrio 80W ou vapor de sódio 70W | pç | 5 | 105.59 | 527.95 | Pot | LM
232 | 3.136 | INSUMO | MERCADO | M0092 | Luminária LED viária para iluminação pública TIPO A, potência máxima 60W, fluxo luminoso mínimo de 7.800 lumens, certificada de acordo com a Portaria nº 20 do INMETRO de 15 de fevereiro de 2017 conforme Termo de Referência | pç | 2000 | 649.5 | 1299000 | 60 | 7800
233 | 3.137 | INSUMO | MERCADO | M0093 | Luminária LED viária para iluminação pública TIPO B, potência máxima 70W, fluxo luminoso mínimo de 9.100 lumens, certificada de acordo com a Portaria nº 20 do INMETRO de 15 de fevereiro de 2017 conforme Termo de Referência | pç | 2000 | 758.9733 | 1517946.6667 | 70 | 9100
234 | 3.138 | INSUMO | MERCADO | M0094 | Luminária LED viária para iluminação pública TIPO C, potência máxima 80W, fluxo luminoso mínimo de 10.400 lumens, certificada de acordo com a Portaria nº 20 do INMETRO de 15 de fevereiro de 2017 conforme Termo de Referência | pç | 2000 | 823.1933 | 1646386.6667 | 80 | 10400
235 | 3.139 | INSUMO | MERCADO | M0095 | Luminária LED viária para iluminação pública TIPO D, potência máxima 100W, fluxo luminoso mínimo de 13.000 lumens, certificada de acordo com a Portaria nº 20 do INMETRO de 15 de fevereiro de 2017 conforme Termo de Referência | pç | 2000 | 870.6433 | 1741286.6667 | 100 | 13000
236 | 3.140 | INSUMO | MERCADO | M0096 | Luminária LED viária para iluminação pública TIPO E, potência máxima 120W, fluxo luminoso mínimo de 15.600 lumens, certificada de acordo com a Portaria nº 20 do INMETRO de 15 de fevereiro de 2017 conforme Termo de Referência | pç | 2000 | 1094.08 | 2188160 | 120 | 15600
237 | 3.141 | INSUMO | MERCADO | M0097 | Luminária LED viária para iluminação pública TIPO F, potência máxima 140W, fluxo luminoso mínimo de 18.200 lumens, certificada de acordo com a Portaria nº 20 do INMETRO de 15 de fevereiro de 2017 conforme Termo de Referência | pç | 2000 | 1125.2533 | 2250506.6667 | 140 | 18200
238 | 3.142 | INSUMO | MERCADO | M0098 | Luminária LED viária para iluminação pública TIPO G, potência máxima 180W, fluxo luminoso mínimo de 23.400 lumens, certificada de acordo com a Portaria nº 20 do INMETRO de 15 de fevereiro de 2017 conforme Termo de Referência | pç | 2000 | 1462.9933 | 2925986.6667 | 180 | 23400
239 | 3.143 | INSUMO | MERCADO | M0099 | Luminária LED viária para iluminação pública TIPO H, potência máxima 220W, fluxo luminoso mínimo de 28.600 lumens, certificada de acordo com a Portaria nº 20 do INMETRO de 15 de fevereiro de 2017 conforme Termo de Referência | pç | 600 | 1671.57 | 1002942 | 220 | 28600
240 | 3.144 | INSUMO | MERCADO | M0100 | Luminária LED viária para iluminação pública TIPO I, potência máxima 270W, fluxo luminoso mínimo de 35.100 lumens, certificada de acordo com a Portaria nº 20 do INMETRO de 15 de fevereiro de 2017 conforme Termo de Referência | pç | 400 | 2063.2933 | 825317.3333 | 270 | 35100
241 | 3.145 | INSUMO | MERCADO | M0101 | Luminária decorativa de LED para iluminação de espaços públicos, grau de proteção do conjunto óptico e alojamento dos equipamentos auxiliares IP65 ou maior, Resistência a choque IK 08 ou maior, fixação em topo de poste de 60,3mm, controlador para telegestão, temperatura de operação entre - 30ºC a 50ºC, IRC igual ou maior que 70, 220V, 60Hz, Potência máxima de 65W, fluxo luminoso mínimo de 6.400lm, com opções de distribuição fotométrica simétrica e assimétrica | pç | 15 | 2139.4667 | 32092
242 | 3.146 | INSUMO | MERCADO | M0102 | Luminária decorativa de LED para iluminação de espaços públicos, grau de proteção do conjunto óptico e alojamento dos equipamentos auxiliares IP65 ou maior, Resistência a choque IK 08 ou maior, fixação em topo de poste de 60,3mm, controlador para telegestão, temperatura de operação entre - 30ºC a 50ºC, IRC igual ou maior que 70, 220V, 60Hz, Potência máxima de 90W, fluxo luminoso mínimo de 9.500lm, com opções de distribuição fotométrica simétrica e assimétrica | pç | 15 | 2620.6533 | 39309.8
243 | 3.147 | INSUMO | MERCADO | M0103 | Luminária decorativa de LED para iluminação de espaços públicos, grau de proteção do conjunto óptico e alojamento dos equipamentos auxiliares IP65 ou maior, Resistência a choque IK 08 ou maior, fixação em topo de poste de 60,3mm, controlador para telegestão, temperatura de operação entre - 30ºC a 50ºC, IRC igual ou maior que 70, 220V, 60Hz, Potência máxima de 120W, fluxo luminoso mínimo de 12.000lm, com opções de distribuição fotométrica simétrica e assimétrica | pç | 15 | 2858.78 | 42881.7
244 | 3.148 | INSUMO | MERCADO | M0104 | Núcleo de aço galvanizado à fogo, pintado em poliéster na cor do poste ou outra que vier a ser especificada, para 2 luminárias tipo pétala, fixação em postes com diâmetro de topo 114mm | pç | 50 | 280.07 | 14003.5
245 | 3.149 | INSUMO | MERCADO | M0105 | Núcleo de aço galvanizado à fogo, pintado em poliéster na cor do poste ou outra que vier a ser especificada, para 3 luminárias tipo pétala, fixação em postes com diâmetro de topo 114mm | pç | 50 | 372.68 | 18634
246 | 3.150 | INSUMO | MERCADO | M0106 | Núcleo de aço galvanizado, pintado na cor do poste, para fixação de duas luminárias em topo de poste de diâmetro de 60mm, ponta para encaixe da luminária ø 60 mm | pç | 50 | 250.56 | 12528
247 | 3.151 | INSUMO | MERCADO | M0107 | Núcleo de aço galvanizado, pintado na cor do poste, para fixação de quatro luminárias em topo de poste de diâmetro de 60mm, ponta para encaixe da luminária ø 60 mm | pç | 50 | 319.0067 | 15950.3333
248 | 3.152 | INSUMO | MERCADO | M0108 | Núcleo de aço galvanizado, pintado na cor do poste, para fixação de uma luminária em topo de poste de diâmetro de 60mm, ponta para encaixe da luminária ø 60 mm | pç | 50 | 235.4767 | 11773.8333
249 | 3.153 | INSUMO | SINAPI | 436 | Parafuso de cabeça quadrada D12x200mm | pç | 1500 | 6.85 | 10275
250 | 3.154 | INSUMO | SINAPI | 442 | Parafuso de cabeça quadrada D12x250mm | pç | 1500 | 4.05 | 6075
251 | 3.155 | INSUMO | MERCADO | M0109 | Parafuso de cabeça quadrada D12x300mm | pç | 20000 | 15.75 | 315000
252 | 3.156 | INSUMO | SINAPI | 431 | Parafuso de cabeça quadrada D16x200mm | pç | 1500 | 8.14 | 12210
253 | 3.157 | INSUMO | SINAPI | 432 | Parafuso de cabeça quadrada D16x250mm | pç | 1500 | 8.99 | 13485
254 | 3.158 | INSUMO | SINAPI | 439 | Parafuso de cabeça quadrada D16x300mm | pç | 1500 | 10.32 | 15480
255 | 3.159 | INSUMO | MERCADO | M0110 | Plaqueta de alumínio, dimensões mínimas de 120x30x0,8mm, letras e/ou números com tamanho de 25 x 15 (altura x largura) gravadas em relevo com rasgos ou furos nas laterais para fixação | pç | 34676 | 10.4033 | 360745.9867
256 | 3.160 | INSUMO | MERCADO | M0111 | Porca quadrada rosca M16, 24x24x13mm | pç | 2400 | 4.63 | 11112
257 | 3.161 | INSUMO | MERCADO | M0112 | Poste reto em aço galvanizado à fogo (espessura mín. camada de zinco 100 microns), cônico contínuo, base engastada, resistente a ventos de até 100km/h, altura livre acima do solo 6 m, diâmetro no topo 60mm, com janela de inspeção para fusível tipo D | pç | 100 | 1956.11 | 195611
258 | 3.162 | INSUMO | MERCADO | M0113 | Poste reto em aço galvanizado à fogo (espessura mín. camada de zinco 100 microns), cônico contínuo, base engastada, resistente a ventos de até 150km/h, altura livre acima do solo 10 m, diâmetro no topo 60mm, com janela de inspeção para fusível tipo D | pç | 100 | 3108.7233 | 310872.3333
259 | 3.163 | INSUMO | MERCADO | M0114 | Poste reto, em aço galvanizado à fogo (espessura mín. camada de zinco 100 microns), cônico contínuo, base engastada, resistente a ventos de até 100km/h, altura livre acima do solo 12 m, diâmetro no topo 60mm, com janela de inspeção para fusível tipo D | pç | 100 | 4403.4067 | 440340.6667
260 | 3.164 | INSUMO | MERCADO | M0115 | Poste de Concreto Duplo T, 9/200 | pç | 100 | 1423.4667 | 142346.6667
261 | 3.165 | INSUMO | MERCADO | M0116 | Poste reto em Poliéster Reforçado com Fibra de Vidro (PRFV), altura livre 5 metros, diâmetro no topo 60 mm, tipo cônico contínuo de seção circular, base engastada, com janela de inspeção com suporte para 2 fusíveis tipo Neozed, pintado na cor branco gelo ou outra a ser definida, com aderência da tinta conforme norma NBR 11003 da ABNT | pç | 50 | 2657.48 | 132874
262 | 3.166 | INSUMO | MERCADO | M0117 | Projetor LED para embutir no solo de ótica circular com opções diversas de fotometrias entre 5° e 120°, IP 67, vida útil L70 @50.000 horas, temperatura de operação entre - 30ºC a 50ºC, IRC >80, opções de TK 3000, 4000 e RGB, 220V, 50/60Hz, Potência máxima 50W, fluxo mínimo 3.000lm | pç | 10 | 2621.7033 | 26217.0333
263 | 3.167 | INSUMO | MERCADO | M0118 | Projetor LED com tecnologia LED integrada, uso externo, temperatura de cor 4000K ou 5000K, IP 66, corpo em alumínio injetado, IRC > 70, temperatura de operação entre - 30ºC a 50ºC,fluxo mínimo de 12050 lm, potência máxima 100W. | pç | 25 | 1820.6 | 45515
264 | 3.168 | INSUMO | MERCADO | M0119 | Projetor LED com tecnologia LED integrada, uso externo, temperatura de cor 4000K ou 5000K, IP 66, corpo em alumínio injetado, IRC > 70, temperatura de operação entre - 30ºC a 50ºC,fluxo mínimo de 16900 lm, potência máxima 150W. | pç | 50 | 2406.6533 | 120332.6667
265 | 3.169 | INSUMO | MERCADO | M0120 | Projetor LED com tecnologia LED integrada, uso externo, temperatura de cor 4000K ou 5000K, IP 66, corpo em alumínio injetado, IRC > 70, temperatura de operação entre - 30ºC a 50ºC,fluxo mínimo de 33000 lm, potência máxima 250W. | pç | 100 | 2580.59 | 258059
266 | 3.170 | INSUMO | MERCADO | M0121 | Projetor LED com tecnologia LED integrada, uso externo, temperatura de cor 4000K ou 5000K, IP 66, corpo em alumínio injetado, IRC > 70, temperatura de operação entre - 30ºC a 50ºC,fluxo mínimo de 36000 lm, potência máxima 300W. | pç | 50 | 2956.4367 | 147821.8333
267 | 3.171 | INSUMO | MERCADO | M0122 | Projetor LED com tecnologia LED integrada, uso externo, temperatura de cor 4000K ou 5000K, IP 66, corpo em alumínio injetado, IRC > 70, temperatura de operação entre - 30ºC a 50ºC,fluxo mínimo de 45000 lm, potência máxima 350W. | pç | 25 | 3501.6467 | 87541.1667
268 | 3.172 | INSUMO | MERCADO | M0123 | Projetor LED com tecnologia LED integrada, uso externo, temperatura de cor 4000K ou 5000K, IP 66, corpo em alumínio injetado, IRC > 70, temperatura de operação entre - 30ºC a 50ºC,fluxo mínimo de 54000 lm, potência máxima 400W. | pç | 25 | 4290.2 | 107255
269 | 3.173 | INSUMO | MERCADO | M0124 | Projetor LED com tecnologia LED integrada, uso externo, temperatura de cor 4000K ou 5000K, IP 66, corpo em alumínio injetado, IRC > 70, temperatura de operação entre - 30ºC a 50ºC,fluxo mínimo de 70000 lm, potência máxima 500W. | pç | 25 | 5005.7667 | 125144.1667
270 | 3.174 | INSUMO | MERCADO | M0125 | Projetor LED com tecnologia LED integrada, uso externo, temperatura de cor 4000K ou 5000K, IP 66, corpo em alumínio injetado, IRC > 70, temperatura de operação entre - 30ºC a 50ºC,fluxo mínimo de 91000 lm, potência máxima 650W. | pç | 5 | 6486.6233 | 32433.1167
271 | 3.175 | INSUMO | MERCADO | M0126 | Projetor retangular para lâmpada vapor de sódio ou metálico até 150W, porta lâmpada RX7s, RX7s-24 ou E-27, corpo em liga de alumínio injetado, com alojamento para equipamentos auxiliares, pintado na cor branca, preta ou cinza, refletor em alumínio puríssimo, facho simétrico ou assimétrico, aberto ou fechado, vidro plano temperado para proteção do conjunto ótico, placa de equipamentos auxiliares removível, todos os parafusos externos em aço inoxidável ou latão, grau de proteção do conjunto ótico IP-65, suporte em aço galvanizado à fogo ou alumínio injetado, com indicador de graduação vertical | pç | 100 | 676.3867 | 67638.6667
272 | 3.176 | INSUMO | MERCADO | M0006 | Projetor retangular para lâmpada vapor de sódio ou vapor metálico até 400W, porta-lâmpada E-40, corpo em alumínio injetado, com alojamento para equipamentos auxiliares, pintura em poliéster a pó, na cor cinza, preto ou branco, refrator em vidro plano temperado, refletor em alumínio de alta pureza, estampado e anodizado, com facho simétrico, aberto ou fechado, placa de equipamentos auxiliares removível, parafusos externos em inoxidável ou latão, placa de equipamentos auxiliares removível, grau de proteção do conjunto ótico IP-65, suporte em aço galvanizado à fogo ou alumínio injetado, com indicador graduado para orientação vertical | pç | 50 | 585.43 | 29271.5
273 | 3.177 | INSUMO | MERCADO | M0127 | Quadro de comando e proteção de iluminação pública, trifásico 30A, em alumínio, contendo 1 disjuntor tripolar 30A, 1 contator tripolar 30A, 1 chave comutadora de 3 posições (manual, desliga, automático), 1 relê fotoelétrico com base, 1 conjunto fusível Neozed 2A, 1 plaqueta de identificação em alumínio 6 x 3 cm, e barramentos | pç | 5 | 2854.24 | 14271.2
274 | 3.178 | INSUMO | MERCADO | M0128 | Quadro de comando e proteção de iluminação pública, trifásico 50A, em alumínio, contendo; 1 disjuntor tripolar 50A, 1 contator tripolar 50A, 1 chave comutadora 3 posições (manual, desliga, automático), 1 relê fotoelétrico, com base, 1 conjunto fusível Neozed 2A, 1 plaqueta de identificação em alumínio 6 x 3 cm, e barramentos | pç | 10 | 4303.8867 | 43038.8667
275 | 3.179 | INSUMO | MERCADO | M0129 | Quadro de comando e proteção de iluminação pública, trifásico 70A, em alumínio, contendo; 1 disjuntor tripolar 70A, 1 contator tripolar 70A, 1 chave comutadora 3 posições (manual, desliga, automático), 1 relê fotoelétrico, com base, 1 conjunto fusível Neozed 2A, 1 plaqueta de identificação, 6 x 3 cm, em alumínio e barramentos | pç | 5 | 5288.7267 | 26443.6333
276 | 3.180 | INSUMO | SINAPI | 12039 | Quadro de distribuição, em chapa de aço galvanizado eletroliticamente ou em material termoplástico auto extinguível, com porta, de sobrepor ou de embutir, com barramento trifásico de cobre eletrolítico de capacidade até 100A, acabamento com pintura em epóxi, com suporte para até 16 disjuntores monopolares e um tripolar, DIN, distância entre disjuntores 18mm e dois barramentos em cobre com, 7 furos, para o neutro e terra, incluso isoladores e parafusos, não incluso os disjuntores | pç | 5 | 805.24 | 4026.2
277 | 3.181 | INSUMO | MERCADO | M0130 | Reator externo para lâmpada vapor de sódio 150W, 220V, 60Hz, fator de potência 0,92 (mín.), com ignitor temporário, galvanizado à fogo, perda máxima de 18W | pç | 1000 | 136.1067 | 136106.6667
278 | 3.182 | INSUMO | MERCADO | M0131 | Reator externo para lâmpada vapor de sódio 250W, 220V, 60Hz, fator de potência 0,92 (mín.), com ignitor temporário, galvanizado à fogo, perda máxima de 24W | pç | 500 | 168.8633 | 84431.6667
279 | 3.183 | INSUMO | MERCADO | M0132 | Reator externo para lâmpada vapor de sódio 400W, 220V, 60Hz, fator de potência 0,92 (mín.), com ignitor temporário, galvanizado à fogo, perda máxima de 32W | pç | 250 | 179.48 | 44870
280 | 3.184 | INSUMO | MERCADO | M0133 | Reator externo para lâmpada vapor de sódio 70W, 220V, 60Hz, fator de potência 0,92 (mín.), com ignitor temporário, galvanizado à fogo, perda máxima de 12W | pç | 2000 | 134.56 | 269120
281 | 3.185 | INSUMO | MERCADO | M0134 | Reator interno para lâmpada vapor de sódio 100W, 220V, 60Hz, fator de potência 0,92 (mín.), com ignitor, perda máxima 14W | pç | 50 | 137.57 | 6878.5
282 | 3.186 | INSUMO | MERCADO | M0135 | Reator interno para lâmpada vapor de sódio 150W, 220V, 60Hz, fator de potência 0,92 (mín.), com ignitor incorporado, perda máxima 18W | pç | 50 | 135.86 | 6793
283 | 3.187 | INSUMO | MERCADO | M0136 | Reator interno para lâmpada vapor de sódio 250W, 220V, 60Hz, fator de potência 0,92 (mín.), com ignitor incorporado, perda máxima 24W | pç | 25 | 169.3233 | 4233.0833
284 | 3.188 | INSUMO | MERCADO | M0137 | Reator interno para lâmpada vapor de sódio 400W, 220V, 60Hz, fator de potência 0,92 (mín.), com ignitor incorporado, perda máxima 32W | pç | 25 | 182.47 | 4561.75
285 | 3.189 | INSUMO | MERCADO | M0138 | Reator interno para lâmpada vapor de sódio 600W, 220V, 60Hz, fator de potência 0,92 (mín.), com ignitor incorporado, perda máxima 50W, conforme norma ABNT/NBR 13593 | pç | 15 | 348.05 | 5220.75
286 | 3.190 | INSUMO | MERCADO | M0139 | Reator interno para lâmpada vapor de sódio 70W, 220V, 60Hz, fator de potência 0,92 (mín.), com ignitor incorporado, perda máxima 12W | pç | 50 | 134.6033 | 6730.1667
287 | 3.191 | INSUMO | MERCADO | M0140 | Reator interno para lâmpada vapor metálico 1.000W, 220V, 60Hz, alto fator de potência, com ignitor incorporado, perda máxima de 90W, conforme norma ABNT/NBR 14305 | pç | 5 | 471.17 | 2355.85
288 | 3.192 | INSUMO | MERCADO | M0141 | Reator interno para lâmpada vapor metálico 250W, 220V, 60Hz, alto fator de potência 0,92 (mín.), com ignitor incorporado, perda máxima de 30W, conforme norma ABNT/NBR 14305 | pç | 20 | 161.17 | 3223.4
289 | 3.193 | INSUMO | MERCADO | M0142 | Reator interno para lâmpada vapor metálico 400W, 220V, 60Hz, alto fator de potência, com ignitor incorporado, perda máxima de 38W, conforme norma ABNT/NBR 14305 | pç | 10 | 181.3767 | 1813.7667
290 | 3.194 | INSUMO | SINAPI | 2510 | Relé fotoelétrico eletrônico, NF, tampa em policarbonato com proteção UV, contatos em latão estanhado, tensão nominal 105 - 305 VCA, 1.800 VA, 60 Hz, acionamento com com retardo de 2 à 5 s para ligar, liga com iluminação menor que 10 lux e desligamento máximo até 30 lux, grau de proteção IP 67 | pç | 13870 | 44.8 | 621376
291 | 3.195 | INSUMO | MERCADO | M0143 | Tampa de ferro fundido nodular, dimensões 65x45x5cm, com guarnição, 125 KN | pç | 10 | 755.5367 | 7555.3667
292 | 3.196 | INSUMO | MERCADO | M0144 | Tampa metálica, com parafusos, para caixa de fusíveis de postes de concreto e de aço | pç | 100 | 96.2867 | 9628.6667
293 | 3.197 | INSUMO | SINAPI | 40624 | Tubo de aço galvanizado à fogo, tipo pesado, diâmetro 1 1/2" | m | 500 | 76.64 | 38320
5 | 4 | PROJETOS COMPLEMENTARES | [5 empty] | 241840
6 | 4.1 | COMPOSIÇÃO | PRÓPRIO | CPU94 | Elaboração de projetos elétricos | hr | 2000 | 120.92 | 241840
294 | VALOR GLOBAL | [6 empty] | 36397428.3666

## ANEXO B
ANEXO B - COMPOSIÇÕES PRINCIPAIS
[7 empty] | BDI: | 23.63%
1 | ITEM DA COMPOSIÇÃO | DESCRIÇÃO DA COMPOSIÇÃO |  |  |  |  | UNIDADE | VALOR (R$)
2 | CPU01 | Gestão e manutenção das unidades consumidoras, classificadas como Iluminação Pública com sistema de Telegestão - Preço unitário por ponto luminoso. |  |  |  |  | UN | 28.26
3 | TIPO DE ITEM | FONTE | CÓDIGO | DESCRIÇÃO | UNID. | COEFICIENTE | CUSTO UNIT. (R$) | CUSTO TOTAL (R$)
4 | COMPOSIÇÃO | SINAPI | 40918 | ELETRICISTA COM ENCARGOS COMPLEMENTARES | MES | 0.25 | 4053.91 | 1013.4775
5 | COMPOSIÇÃO | SINAPI | 101375 | AJUDANTE DE ELETRICISTA COM ENCARGOS COMPLEMENTARES | MES | 0.25 | 3116.97 | 779.2425
6 | COMPOSIÇÃO | SINAPI | 101401 | ELETROTÉCNICO COM ENCARGOS COMPLEMENTARES | MES | 0.25 | 4930.15 | 1232.5375
7 | COMPOSIÇÃO | SINAPI | 101404 | ENGENHEIRO ELETRICISTA COM ENCARGOS COMPLEMENTARES | MES | 0.25 | 15622.82 | 3905.705
8 | COMPOSIÇÃO | SICRO | P9854 | ATENDENTE DE TELEATENDIMENTO COM ENCARGOS COMPLEMENTARES | MÊS | 1 | 3467.01 | 3467.01
9 | INSUMO | MERCADO | M0001 | LIGAÇÕES CALL CENTER | MÊS | 1 | 3482.8 | 3482.8
10 | INSUMO | MERCADO | M0002 | SOFTWARE PARA OPERAÇÃO DO SISTEMA DE IP (LICENÇA MENSAL) | MÊS | 1 | 6994.38 | 6994.38
11 | INSUMO | MERCADO | M0003 | CENTRAL TELEFÔNICA INFORMATIZADA COM SOTWARE E DEMAIS | MÊS | 0.083333 | 3608.71 | 300.7258
12 | INSUMO | MERCADO | M0004 | SERVIDOR COM PROCESSADOR 2.6GHZ/6-CORE/15MB/80W | UN | 0.083333 | 5235.9567 | 436.3297
13 | COMPOSIÇÃO | SICRO | E9512 | VEÍCULO LEVE - 53 KW | CHP | 44 | 28.34 | 1246.96
14 | SUBTOTAL | [6 empty] | 22859.17
15 | BDI (23,63%) | [6 empty] | 5401.62
16 | TOTAL MENSAL | [6 empty] | 28260.79 | 339129.48
17 | NÚMERO DE INTERVENÇÕES MÉDIA POR MÊS | [6 empty] | 1000
18 | TOTAL POR INTERVENÇÃO | [6 empty] | 28.26
19
20 | ITEM DA COMPOSIÇÃO | DESCRIÇÃO DA COMPOSIÇÃO |  |  |  |  | UNIDADE | VALOR (R$)
21 | CPU02 | Gestão e manutenção das unidades consumidoras, classificadas como Iluminação Pública - Preço unitário por ponto luminoso. |  |  |  |  | UN | 5.78
22 | TIPO DE ITEM | FONTE | CÓDIGO | DESCRIÇÃO | UNID. | COEFICIENTE | CUSTO UNIT. (R$) | CUSTO TOTAL (R$)
23 | COMPOSIÇÃO | SINAPI | 40918 | ELETRICISTA COM ENCARGOS COMPLEMENTARES | MES | 4 | 4053.91 | 16215.64
24 | COMPOSIÇÃO | SINAPI | 101375 | AJUDANTE DE ELETRICISTA COM ENCARGOS COMPLEMENTARES | MES | 4 | 3116.97 | 12467.88
25 | COMPOSIÇÃO | SINAPI | 101404 | ENGENHEIRO ELETRICISTA COM ENCARGOS COMPLEMENTARES | MES | 1 | 15622.82 | 15622.82
26 | COMPOSIÇÃO | SINAPI | 101401 | ELETROTÉCNICO COM ENCARGOS COMPLEMENTARES | MES | 1 | 4930.15 | 4930.15
27 | COMPOSIÇÃO | SINAPI | 93563 | ALMOXARIFE COM ENCARGOS COMPLEMENTARES | MES | 1 | 3461.35 | 3461.35
28 | COMPOSIÇÃO | SINAPI | 92138 | CAMINHONETE COM MOTOR A DIESEL, POTÊNCIA 180 CV, CABINE DUPLA, 4X4 - CHP DIURNO. AF_11/2015 | CHP | 660 | 78.16 | 51585.6
29 | COMPOSIÇÃO | SICRO | E9512 | VEÍCULO LEVE - 53 KW | CHP | 220 | 28.34 | 6234.8
30 | COMPOSIÇÃO | SINAPI | 89272 | GUINDASTE HIDRÁULICO AUTOPROPELIDO, COM LANÇA TELESCÓPICA 28,80 M, CAPACIDADE MÁXIMA 30 T, POTÊNCIA 97 KW, TRAÇÃO 4 X 4 - CHP DIURNO. AF_11/2014 | CHP | 220 | 170.48 | 37505.6
31 | COMPOSIÇÃO | COMP. COM. | CPUA1 | FERRAMENTAS E EQUIPAMENTOS DE USO COLETIVO DISPONÍVEL EM CADA VEÍCULO | CJ | 8 | 252.4264 | 2019.4108
32 | SUBTOTAL | [6 empty] | 150043.25
33 | BDI (23,63%) | [6 empty] | 35455.22
34 | TOTAL DO ITEM | [6 empty] | 185498.47 | 1470258.47
35 | NÚMERO DE INTERVENÇÕES MÉDIA POR MÊS | [6 empty] | 32119
36 | TOTAL POR INTERVENÇÃO | [6 empty] | 5.78
37
38 | ITEM DA COMPOSIÇÃO | DESCRIÇÃO DA COMPOSIÇÃO |  |  |  |  | UNIDADE | VALOR (R$)
39 | CPU03 | Abertura de cava em terreno normal |  |  |  |  | UN | 93.33
40 | TIPO DE ITEM | FONTE | CÓDIGO | DESCRIÇÃO | UNID. | COEFICIENTE | CUSTO UNIT. (R$) | CUSTO TOTAL (R$)
41 | COMPOSIÇÃO | COMP. COM. | CPUA2 | ESCAVAÇÃO MANUAL EM TERRENO NORMAL | M3 | 0.50894 | 110.552 | 56.2641
42 | COMPOSIÇÃO | COMP. COM. | CPUA3 | DESLOCAMENTO DE EQUIPE DE CAMPO EM CAMINHÃO | H | 0.0833 | 230.85 | 19.2298
43 | SUBTOTAL | [6 empty] | 75.49
44 | BDI (23,63%) | [6 empty] | 17.84
45 | TOTAL DO ITEM | [6 empty] | 93.33
46
47 | ITEM DA COMPOSIÇÃO | DESCRIÇÃO DA COMPOSIÇÃO |  |  |  |  | UNIDADE | VALOR (R$)
48 | CPU04 | Abertura e fechamento de vala, largura 40cm e profundidade 60 cm |  |  |  |  | M | 56.2
49 | TIPO DE ITEM | FONTE | CÓDIGO | DESCRIÇÃO | UNID. | COEFICIENTE | CUSTO UNIT. (R$) | CUSTO TOTAL (R$)
50 | COMPOSIÇÃO | SINAPI | 93358 | ESCAVAÇÃO MANUAL DE VALA COM PROFUNDIDADE MENOR OU IGUAL A 1,30 M. AF_02/2021 | M3 | 0.24 | 61.12 | 14.6688
51 | COMPOSIÇÃO | SINAPI | 101618 | PREPARO DE FUNDO DE VALA COM LARGURA MENOR QUE 1,5 M, COM CAMADA DE AREIA, LANÇAMENTO MANUAL. AF_08/2020 | M3 | 0.08 | 187.27 | 14.9816
52 | COMPOSIÇÃO | SINAPI | 95606 | UMIDIFICAÇÃO DE MATERIAL PARA VALAS COM CAMINHÃO PIPA 10000L. AF_11/2016 | M3 | 0.16 | 1.83 | 0.2928
53 | COMPOSIÇÃO | SINAPI | 93382 | REATERRO MANUAL DE VALAS COM COMPACTAÇÃO MECANIZADA. AF_04/2016 | M3 | 0.16 | 23.92 | 3.8272
54 | COMPOSIÇÃO | SINAPI | 97914 | TRANSPORTE COM CAMINHÃO BASCULANTE DE 6 M³, EM VIA URBANA PAVIMENTADA, DMT ATÉ 30 KM (UNIDADE: M3XKM). AF_07/2020 | M3XKM | 4.8 | 2.3 | 11.04
55 | COMPOSIÇÃO | COMP. COM. | CPUA3 | DESLOCAMENTO DE EQUIPE DE CAMPO EM CAMINHÃO | H | 0.0028 | 230.85 | 0.64638
56 | SUBTOTAL | [6 empty] | 45.46
57 | BDI (23,63%) | [6 empty] | 10.74
58 | TOTAL DO ITEM | [6 empty] | 56.2
59
60 | ITEM DA COMPOSIÇÃO | DESCRIÇÃO DA COMPOSIÇÃO |  |  |  |  | UNIDADE | VALOR (R$)
61 | CPU06 | Cadastro de ponto de iluminação pública com georreferenciamento |  |  |  |  | UN | 6.12
62 | TIPO DE ITEM | FONTE | CÓDIGO | DESCRIÇÃO | UNID. | COEFICIENTE | CUSTO UNIT. (R$) | CUSTO TOTAL (R$)
63 | COMPOSIÇÃO | SINAPI | 88264 | ELETRICISTA COM ENCARGOS COMPLEMENTARES | H | 1600 | 22.91 | 36656
64 | COMPOSIÇÃO | SINAPI | 88247 | AUXILIAR DE ELETRICISTA COM ENCARGOS COMPLEMENTARES | H | 1600 | 17.5 | 28000
65 | COMPOSIÇÃO | SINAPI | 90776 | ENCARREGADO GERAL COM ENCARGOS COMPLEMENTARES | H | 400 | 22.49 | 8996
66 | COMPOSIÇÃO | SINAPI | 91677 | ENGENHEIRO ELETRICISTA COM ENCARGOS COMPLEMENTARES | H | 480 | 89.71 | 43060.8
67 | COMPOSIÇÃO | SICRO | E9512 | VEÍCULO LEVE - 53 KW | CHP | 2000 | 28.34 | 56680
68 | SUBTOTAL | [6 empty] | 173392.8
69 | BDI (23,63%) | [6 empty] | 40972.72
70 | TOTAL DO ITEM | [6 empty] | 214365.52
71 | NÚMERO DE PONTOS | [6 empty] | 35000
72 | TOTAL POR PONTO | [6 empty] | 6.12
73
74 | ITEM DA COMPOSIÇÃO | DESCRIÇÃO DA COMPOSIÇÃO |  |  |  |  | UNIDADE | VALOR (R$)
75 | CPU07 | Concretagem de dutos ou cabos |  |  |  |  | UN | 34.02
76 | TIPO DE ITEM | FONTE | CÓDIGO | DESCRIÇÃO | UNID. | COEFICIENTE | CUSTO UNIT. (R$) | CUSTO TOTAL (R$)
77 | COMPOSIÇÃO | SINAPI | 88264 | ELETRICISTA COM ENCARGOS COMPLEMENTARES | H | 0.13845 | 22.91 | 3.1719
78 | COMPOSIÇÃO | SINAPI | 88247 | AUXILIAR DE ELETRICISTA COM ENCARGOS COMPLEMENTARES | H | 0.13845 | 17.5 | 2.4229
79 | COMPOSIÇÃO | SINAPI | 90776 | ENCARREGADO GERAL COM ENCARGOS COMPLEMENTARES | H | 0.13845 | 22.49 | 3.1137
80 | COMPOSIÇÃO | SINAPI | 94974 | CONCRETO MAGRO PARA LASTRO, TRAÇO 1:4,5:4,5 (EM MASSA SECA DE CIMENTO/ AREIA MÉDIA/ BRITA 1) - PREPARO MANUAL. AF_05/2021 | M3 | 0.05 | 363.23 | 18.1615
81 | COMPOSIÇÃO | COMP. COM. | CPUA3 | DESLOCAMENTO DE EQUIPE DE CAMPO EM CAMINHÃO | H | 0.0028 | 230.85 | 0.64638
82 | SUBTOTAL | [6 empty] | 27.52
83 | BDI (23,63%) | [6 empty] | 6.5
84 | TOTAL DO ITEM | [6 empty] | 34.02
85
86 | ITEM DA COMPOSIÇÃO | DESCRIÇÃO DA COMPOSIÇÃO |  |  |  |  | UNIDADE | VALOR (R$)
87 | CPU08 | Descarte de lâmpadas de acordo com a legisltação ambiental vigente |  |  |  |  | UN | 3.59
88 | TIPO DE ITEM | FONTE | CÓDIGO | DESCRIÇÃO | UNID. | COEFICIENTE | CUSTO UNIT. (R$) | CUSTO TOTAL (R$)
89 | COMPOSIÇÃO | SINAPI | 90766 | ALMOXARIFE COM ENCARGOS COMPLEMENTARES | H | 0.005 | 19.67 | 0.09835
90 | COMPOSIÇÃO | SINAPI | 100300 | AUXILIAR DE ALMOXARIFE COM ENCARGOS COMPLEMENTARES | H | 0.005 | 15.42 | 0.0771
91 | INSUMO | MERCADO | M0005 | EXECUÇÃO DE DESCONTAMINAÇÃO DE MERCÚRIO DE LÂMPADAS, DESCARTE DOS RESÍDUOS E EMISSÃO DE CERTIFICADO DE DESCARTE CONTROLADO | UN | 1 | 2.72 | 2.72
92 | SUBTOTAL | [6 empty] | 2.9
93 | BDI (23,63%) | [6 empty] | 0.69
94 | TOTAL DO ITEM | [6 empty] | 3.59
95
96 | ITEM DA COMPOSIÇÃO | DESCRIÇÃO DA COMPOSIÇÃO |  |  |  |  | UNIDADE | VALOR (R$)
97 | CPU09 | Execução de aterramento simples |  |  |  |  | UN | 27.58
98 | TIPO DE ITEM | FONTE | CÓDIGO | DESCRIÇÃO | UNID. | COEFICIENTE | CUSTO UNIT. (R$) | CUSTO TOTAL (R$)
99 | COMPOSIÇÃO | SINAPI | 88264 | ELETRICISTA COM ENCARGOS COMPLEMENTARES | H | 0.2531 | 22.91 | 5.7985
100 | COMPOSIÇÃO | SINAPI | 88247 | AUXILIAR DE ELETRICISTA COM ENCARGOS COMPLEMENTARES | H | 0.2531 | 17.5 | 4.4292
101 | COMPOSIÇÃO | SINAPI | 90776 | ENCARREGADO GERAL COM ENCARGOS COMPLEMENTARES | H | 0.2531 | 22.49 | 5.6922
102 | COMPOSIÇÃO | COMP. COM. | CPUA3 | DESLOCAMENTO DE EQUIPE DE CAMPO EM CAMINHÃO | H | 0.0277 | 230.85 | 6.3945
103 | SUBTOTAL | [6 empty] | 22.31
104 | BDI (23,63%) | [6 empty] | 5.27
105 | TOTAL DO ITEM | [6 empty] | 27.58
106
107 | ITEM DA COMPOSIÇÃO | DESCRIÇÃO DA COMPOSIÇÃO |  |  |  |  | UNIDADE | VALOR (R$)
108 | CPU10 | Execução de base engastada com tubo de concreto para postes de até 10m de altura |  |  |  |  | UN | 221.21
109 | TIPO DE ITEM | FONTE | CÓDIGO | DESCRIÇÃO | UNID. | COEFICIENTE | CUSTO UNIT. (R$) | CUSTO TOTAL (R$)
110 | COMPOSIÇÃO | SINAPI | 88264 | ELETRICISTA COM ENCARGOS COMPLEMENTARES | H | 0.2931 | 22.91 | 6.7149
111 | COMPOSIÇÃO | SINAPI | 88247 | AUXILIAR DE ELETRICISTA COM ENCARGOS COMPLEMENTARES | H | 0.2931 | 17.5 | 5.1292
112 | COMPOSIÇÃO | SINAPI | 90776 | ENCARREGADO GERAL COM ENCARGOS COMPLEMENTARES | H | 0.2931 | 22.49 | 6.5918
113 | COMPOSIÇÃO | COMP. COM. | CPUA2 | ESCAVAÇÃO MANUAL EM TERRENO NORMAL | M3 | 0.33929 | 110.552 | 37.5094
114 | COMPOSIÇÃO | SINAPI | 101618 | PREPARO DE FUNDO DE VALA COM LARGURA MENOR QUE 1,5 M, COM CAMADA DE AREIA, LANÇAMENTO MANUAL. AF_08/2020 | M3 | 0.03927 | 187.27 | 7.3541
115 | INSUMO | SINAPI | 37452 | TUBO DE CONCRETO SIMPLES PARA AGUAS PLUVIAIS, CLASSE PS1, COM ENCAIXE MACHO E FEMEA, DIAMETRO NOMINAL DE 500 MM | M | 1 | 60.57 | 60.57
116 | INSUMO | SINAPI | 2690 | ELETRODUTO PVC FLEXIVEL CORRUGADO, COR AMARELA, DE 32 MM | M | 2 | 4.43 | 8.86
117 | INSUMO | SINAPI | 370 | AREIA MEDIA - POSTO JAZIDA/FORNECEDOR (RETIRADO NA JAZIDA, SEM TRANSPORTE) | M3 | 0.19439 | 90 | 17.4947
118 | COMPOSIÇÃO | SINAPI | 5678 | RETROESCAVADEIRA SOBRE RODAS COM CARREGADEIRA, TRAÇÃO 4X4, POTÊNCIA LÍQ. 88 HP, CAÇAMBA CARREG. CAP. MÍN. 1 M3, CAÇAMBA RETRO CAP. 0,26 M3, PESO OPERACIONAL MÍN. 6.674 KG, PROFUNDIDADE ESCAVAÇÃO MÁX. 4,37 M - CHP DIURNO. AF_06/2014 | CHP | 0.0179 | 113.13 | 2.025
119 | COMPOSIÇÃO | SINAPI | 5678 | RETROESCAVADEIRA SOBRE RODAS COM CARREGADEIRA, TRAÇÃO 4X4, POTÊNCIA LÍQ. 88 HP, CAÇAMBA CARREG. CAP. MÍN. 1 M3, CAÇAMBA RETRO CAP. 0,26 M3, PESO OPERACIONAL MÍN. 6.674 KG, PROFUNDIDADE ESCAVAÇÃO MÁX. 4,37 M - CHP DIURNO. AF_06/2014 | CHP | 0.0436 | 113.13 | 4.9325
120 | COMPOSIÇÃO | SINAPI | 5679 | RETROESCAVADEIRA SOBRE RODAS COM CARREGADEIRA, TRAÇÃO 4X4, POTÊNCIA LÍQ. 88 HP, CAÇAMBA CARREG. CAP. MÍN. 1 M3, CAÇAMBA RETRO CAP. 0,26 M3, PESO OPERACIONAL MÍN. 6.674 KG, PROFUNDIDADE ESCAVAÇÃO MÁX. 4,37 M - CHI DIURNO. AF_06/2014 | CHI | 0.0604 | 41.73 | 2.5205
121 | COMPOSIÇÃO | COMP. COM. | CPUA3 | DESLOCAMENTO DE EQUIPE DE CAMPO EM CAMINHÃO | H | 0.0833 | 230.85 | 19.2298
122 | SUBTOTAL | [6 empty] | 178.93
123 | BDI (23,63%) | [6 empty] | 42.28
124 | TOTAL DO ITEM | [6 empty] | 221.21
125
126 | ITEM DA COMPOSIÇÃO | DESCRIÇÃO DA COMPOSIÇÃO |  |  |  |  | UNIDADE | VALOR (R$)
127 | CPU11 | Execução de base engastada com tubo de concreto para postes de 11m até 15m de altura |  |  |  |  | UN | 1351.5
128 | TIPO DE ITEM | FONTE | CÓDIGO | DESCRIÇÃO | UNID. | COEFICIENTE | CUSTO UNIT. (R$) | CUSTO TOTAL (R$)
129 | COMPOSIÇÃO | SINAPI | 88264 | ELETRICISTA COM ENCARGOS COMPLEMENTARES | H | 0.381 | 22.91 | 8.7287
130 | COMPOSIÇÃO | SINAPI | 88247 | AUXILIAR DE ELETRICISTA COM ENCARGOS COMPLEMENTARES | H | 0.381 | 17.5 | 6.6675
131 | COMPOSIÇÃO | SINAPI | 90776 | ENCARREGADO GERAL COM ENCARGOS COMPLEMENTARES | H | 0.381 | 22.49 | 8.5687
132 | COMPOSIÇÃO | COMP. COM. | CPUA2 | ESCAVAÇÃO MANUAL EM TERRENO NORMAL | M3 | 2.0907 | 110.552 | 231.1344
133 | COMPOSIÇÃO | SINAPI | 101618 | PREPARO DE FUNDO DE VALA COM LARGURA MENOR QUE 1,5 M, COM CAMADA DE AREIA, LANÇAMENTO MANUAL. AF_08/2020 | M3 | 0.15708 | 187.27 | 29.4163
134 | INSUMO | SINAPI | 7765 | TUBO DE CONCRETO ARMADO PARA AGUAS PLUVIAIS, CLASSE PA-2, COM ENCAIXE PONTA E BOLSA, DIAMETRO NOMINAL DE 1000 MM | M | 2 | 298.17 | 596.34
135 | INSUMO | SINAPI | 2690 | ELETRODUTO PVC FLEXIVEL CORRUGADO, COR AMARELA, DE 32 MM | M | 2.5 | 4.43 | 11.075
136 | INSUMO | SINAPI | 370 | AREIA MEDIA - POSTO JAZIDA/FORNECEDOR (RETIRADO NA JAZIDA, SEM TRANSPORTE) | M3 | 1.6415 | 90 | 147.7334
137 | COMPOSIÇÃO | SINAPI | 5679 | RETROESCAVADEIRA SOBRE RODAS COM CARREGADEIRA, TRAÇÃO 4X4, POTÊNCIA LÍQ. 88 HP, CAÇAMBA CARREG. CAP. MÍN. 1 M3, CAÇAMBA RETRO CAP. 0,26 M3, PESO OPERACIONAL MÍN. 6.674 KG, PROFUNDIDADE ESCAVAÇÃO MÁX. 4,37 M - CHI DIURNO. AF_06/2014 | CHI | 0.1465 | 41.73 | 6.1134
138 | COMPOSIÇÃO | SINAPI | 5826 | CAMINHÃO TOCO, PBT 16.000 KG, CARGA ÚTIL MÁX. 10.685 KG, DIST. ENTRE EIXOS 4,8 M, POTÊNCIA 189 CV, INCLUSIVE CARROCERIA FIXA ABERTA DE MADEIRA P/ TRANSPORTE GERAL DE CARGA SECA, DIMEN. APROX. 2,5 X 7,00 X 0,50 M - CHI DIURNO. AF_06/2014 | CHI | 0.39556 | 34.88 | 13.797
139 | COMPOSIÇÃO | SINAPI | 5826 | CAMINHÃO TOCO, PBT 16.000 KG, CARGA ÚTIL MÁX. 10.685 KG, DIST. ENTRE EIXOS 4,8 M, POTÊNCIA 189 CV, INCLUSIVE CARROCERIA FIXA ABERTA DE MADEIRA P/ TRANSPORTE GERAL DE CARGA SECA, DIMEN. APROX. 2,5 X 7,00 X 0,50 M - CHI DIURNO. AF_06/2014 | CHI | 0.41222 | 34.88 | 14.3783
140 | COMPOSIÇÃO | COMP. COM. | CPUA3 | DESLOCAMENTO DE EQUIPE DE CAMPO EM CAMINHÃO | H | 0.0833 | 230.85 | 19.2298
141 | SUBTOTAL | [6 empty] | 1093.18
142 | BDI (23,63%) | [6 empty] | 258.32
143 | TOTAL DO ITEM | [6 empty] | 1351.5
144
145 | ITEM DA COMPOSIÇÃO | DESCRIÇÃO DA COMPOSIÇÃO |  |  |  |  | UNIDADE | VALOR (R$)
146 | CPU12 | Fechamento de cava |  |  |  |  | UN | 158.21
147 | TIPO DE ITEM | FONTE | CÓDIGO | DESCRIÇÃO | UNID. | COEFICIENTE | CUSTO UNIT. (R$) | CUSTO TOTAL (R$)
148 | INSUMO | SINAPI | 370 | AREIA MEDIA - POSTO JAZIDA/FORNECEDOR (RETIRADO NA JAZIDA, SEM TRANSPORTE) | M3 | 0.55983 | 90 | 50.3849
149 | COMPOSIÇÃO | SINAPI | 5826 | CAMINHÃO TOCO, PBT 16.000 KG, CARGA ÚTIL MÁX. 10.685 KG, DIST. ENTRE EIXOS 4,8 M, POTÊNCIA 189 CV, INCLUSIVE CARROCERIA FIXA ABERTA DE MADEIRA P/ TRANSPORTE GERAL DE CARGA SECA, DIMEN. APROX. 2,5 X 7,00 X 0,50 M - CHI DIURNO. AF_06/2014 | CHI | 0.16489 | 34.88 | 5.7513
150 | COMPOSIÇÃO | SINAPI | 5928 | GUINDAUTO HIDRÁULICO, CAPACIDADE MÁXIMA DE CARGA 6200 KG, MOMENTO MÁXIMO DE CARGA 11,7 TM, ALCANCE MÁXIMO HORIZONTAL 9,70 M, INCLUSIVE CAMINHÃO TOCO PBT 16.000 KG, POTÊNCIA DE 189 CV - CHP DIURNO. AF_06/2014 | CHP | 0.24167 | 217.69 | 52.6084
151 | COMPOSIÇÃO | COMP. COM. | CPUA3 | DESLOCAMENTO DE EQUIPE DE CAMPO EM CAMINHÃO | H | 0.0833 | 230.85 | 19.2298
152 | SUBTOTAL | [6 empty] | 127.97
153 | BDI (23,63%) | [6 empty] | 30.24
154 | TOTAL DO ITEM | [6 empty] | 158.21
155
156 | ITEM DA COMPOSIÇÃO | DESCRIÇÃO DA COMPOSIÇÃO |  |  |  |  | UNIDADE | VALOR (R$)
157 | CPU13 | Identificação de iluminação com plaqueta de alumínio |  |  |  |  | UN | 9.82
158 | TIPO DE ITEM | FONTE | CÓDIGO | DESCRIÇÃO | UNID. | COEFICIENTE | CUSTO UNIT. (R$) | CUSTO TOTAL (R$)
159 | COMPOSIÇÃO | SINAPI | 88264 | ELETRICISTA COM ENCARGOS COMPLEMENTARES | H | 0.03 | 22.91 | 0.6873
160 | COMPOSIÇÃO | SINAPI | 88247 | AUXILIAR DE ELETRICISTA COM ENCARGOS COMPLEMENTARES | H | 0.03 | 17.5 | 0.525
161 | COMPOSIÇÃO | SINAPI | 90776 | ENCARREGADO GERAL COM ENCARGOS COMPLEMENTARES | H | 0.015 | 22.49 | 0.33735
162 | COMPOSIÇÃO | COMP. COM. | CPUA3 | DESLOCAMENTO DE EQUIPE DE CAMPO EM CAMINHÃO | H | 0.0277 | 230.85 | 6.3945
163 | SUBTOTAL | [6 empty] | 7.94
164 | BDI (23,63%) | [6 empty] | 1.88
165 | TOTAL DO ITEM | [6 empty] | 9.82
166
167 | ITEM DA COMPOSIÇÃO | DESCRIÇÃO DA COMPOSIÇÃO |  |  |  |  | UNIDADE | VALOR (R$)
168 | CPU14 | Instalação de condutor para aterramento |  |  |  |  | M | 7.74
169 | TIPO DE ITEM | FONTE | CÓDIGO | DESCRIÇÃO | UNID. | COEFICIENTE | CUSTO UNIT. (R$) | CUSTO TOTAL (R$)
170 | COMPOSIÇÃO | SINAPI | 88264 | ELETRICISTA COM ENCARGOS COMPLEMENTARES | H | 0.115 | 22.91 | 2.6347
171 | COMPOSIÇÃO | SINAPI | 88247 | AUXILIAR DE ELETRICISTA COM ENCARGOS COMPLEMENTARES | H | 0.115 | 17.5 | 2.0125
172 | COMPOSIÇÃO | SINAPI | 90776 | ENCARREGADO GERAL COM ENCARGOS COMPLEMENTARES | H | 0.0575 | 22.49 | 1.2932
173 | COMPOSIÇÃO | COMP. COM. | CPUA3 | DESLOCAMENTO DE EQUIPE DE CAMPO EM CAMINHÃO | H | 0.0014 | 230.85 | 0.32319
174 | SUBTOTAL | [6 empty] | 6.26
175 | BDI (23,63%) | [6 empty] | 1.48
176 | TOTAL DO ITEM | [6 empty] | 7.74
177
178 | ITEM DA COMPOSIÇÃO | DESCRIÇÃO DA COMPOSIÇÃO |  |  |  |  | UNIDADE | VALOR (R$)
179 | CPU15 | Instalação de caixa de alumínio ou PVC com tampa, dimensões de até 20cm |  |  |  |  | UN | 23.53
180 | TIPO DE ITEM | FONTE | CÓDIGO | DESCRIÇÃO | UNID. | COEFICIENTE | CUSTO UNIT. (R$) | CUSTO TOTAL (R$)
181 | COMPOSIÇÃO | SINAPI | 88264 | ELETRICISTA COM ENCARGOS COMPLEMENTARES | H | 0.346 | 22.91 | 7.9269
182 | COMPOSIÇÃO | SINAPI | 88247 | AUXILIAR DE ELETRICISTA COM ENCARGOS COMPLEMENTARES | H | 0.346 | 17.5 | 6.055
183 | COMPOSIÇÃO | SINAPI | 90776 | ENCARREGADO GERAL COM ENCARGOS COMPLEMENTARES | H | 0.173 | 22.49 | 3.8908
184 | COMPOSIÇÃO | COMP. COM. | CPUA3 | DESLOCAMENTO DE EQUIPE DE CAMPO EM CAMINHÃO | H | 0.005 | 230.85 | 1.1542
185 | SUBTOTAL | [6 empty] | 19.03
186 | BDI (23,63%) | [6 empty] | 4.5
187 | TOTAL DO ITEM | [6 empty] | 23.53
188 | Coeficientes adaptados da composição n° 100556 do SINAPI.
189
190 | ITEM DA COMPOSIÇÃO | DESCRIÇÃO DA COMPOSIÇÃO |  |  |  |  | UNIDADE | VALOR (R$)
191 | CPU16 | Instalação de caixa de concreto pré-fabricada com tampa, dimensões de 40x40x40cm |  |  |  |  | UN | 440.01
192 | TIPO DE ITEM | FONTE | CÓDIGO | DESCRIÇÃO | UNID. | COEFICIENTE | CUSTO UNIT. (R$) | CUSTO TOTAL (R$)
193 | COMPOSIÇÃO | SINAPI | 88264 | ELETRICISTA COM ENCARGOS COMPLEMENTARES | H | 0.0786 | 22.91 | 1.8007
194 | COMPOSIÇÃO | SINAPI | 88247 | AUXILIAR DE ELETRICISTA COM ENCARGOS COMPLEMENTARES | H | 0.0786 | 17.5 | 1.3755
195 | COMPOSIÇÃO | SINAPI | 90776 | ENCARREGADO GERAL COM ENCARGOS COMPLEMENTARES | H | 0.0393 | 22.49 | 0.88386
196 | COMPOSIÇÃO | SINAPI | 5928 | GUINDAUTO HIDRÁULICO, CAPACIDADE MÁXIMA DE CARGA 6200 KG, MOMENTO MÁXIMO DE CARGA 11,7 TM, ALCANCE MÁXIMO HORIZONTAL 9,70 M, INCLUSIVE CAMINHÃO TOCO PBT 16.000 KG, POTÊNCIA DE 189 CV - CHP DIURNO. AF_06/2014 | CHP | 1.2367 | 217.69 | 269.21
197 | COMPOSIÇÃO | SINAPI | 5928 | GUINDAUTO HIDRÁULICO, CAPACIDADE MÁXIMA DE CARGA 6200 KG, MOMENTO MÁXIMO DE CARGA 11,7 TM, ALCANCE MÁXIMO HORIZONTAL 9,70 M, INCLUSIVE CAMINHÃO TOCO PBT 16.000 KG, POTÊNCIA DE 189 CV - CHP DIURNO. AF_06/2014 | CHP | 0.03184 | 217.69 | 6.9312
198 | COMPOSIÇÃO | SINAPI | 5928 | GUINDAUTO HIDRÁULICO, CAPACIDADE MÁXIMA DE CARGA 6200 KG, MOMENTO MÁXIMO DE CARGA 11,7 TM, ALCANCE MÁXIMO HORIZONTAL 9,70 M, INCLUSIVE CAMINHÃO TOCO PBT 16.000 KG, POTÊNCIA DE 189 CV - CHP DIURNO. AF_06/2014 | CHP | 0.3184 | 217.69 | 69.3125
199 | COMPOSIÇÃO | COMP. COM. | CPUA3 | DESLOCAMENTO DE EQUIPE DE CAMPO EM CAMINHÃO | H | 0.0277 | 230.85 | 6.3945
200 | SUBTOTAL | [6 empty] | 355.91
201 | BDI (23,63%) | [6 empty] | 84.1
202 | TOTAL DO ITEM | [6 empty] | 440.01
203 | Coeficientes adaptados da composição n° 97896 do SINAPI.
204
205 | ITEM DA COMPOSIÇÃO | DESCRIÇÃO DA COMPOSIÇÃO |  |  |  |  | UNIDADE | VALOR (R$)
206 | CPU17 | Instalação de caixa de concreto pré-fabricada, dimensões de 65cm |  |  |  |  | UN | 400.22
207 | TIPO DE ITEM | FONTE | CÓDIGO | DESCRIÇÃO | UNID. | COEFICIENTE | CUSTO UNIT. (R$) | CUSTO TOTAL (R$)
208 | COMPOSIÇÃO | SINAPI | 88264 | ELETRICISTA COM ENCARGOS COMPLEMENTARES | H | 0.105 | 22.91 | 2.4055
209 | COMPOSIÇÃO | SINAPI | 88247 | AUXILIAR DE ELETRICISTA COM ENCARGOS COMPLEMENTARES | H | 0.105 | 17.5 | 1.8375
210 | COMPOSIÇÃO | SINAPI | 90776 | ENCARREGADO GERAL COM ENCARGOS COMPLEMENTARES | H | 0.0525 | 22.49 | 1.1807
211 | COMPOSIÇÃO | SINAPI | 5928 | GUINDAUTO HIDRÁULICO, CAPACIDADE MÁXIMA DE CARGA 6200 KG, MOMENTO MÁXIMO DE CARGA 11,7 TM, ALCANCE MÁXIMO HORIZONTAL 9,70 M, INCLUSIVE CAMINHÃO TOCO PBT 16.000 KG, POTÊNCIA DE 189 CV - CHP DIURNO. AF_06/2014 | CHP | 0.4776 | 217.69 | 103.9687
212 | COMPOSIÇÃO | SINAPI | 5928 | GUINDAUTO HIDRÁULICO, CAPACIDADE MÁXIMA DE CARGA 6200 KG, MOMENTO MÁXIMO DE CARGA 11,7 TM, ALCANCE MÁXIMO HORIZONTAL 9,70 M, INCLUSIVE CAMINHÃO TOCO PBT 16.000 KG, POTÊNCIA DE 189 CV - CHP DIURNO. AF_06/2014 | CHP | 0.4776 | 217.69 | 103.9687
213 | COMPOSIÇÃO | SINAPI | 5928 | GUINDAUTO HIDRÁULICO, CAPACIDADE MÁXIMA DE CARGA 6200 KG, MOMENTO MÁXIMO DE CARGA 11,7 TM, ALCANCE MÁXIMO HORIZONTAL 9,70 M, INCLUSIVE CAMINHÃO TOCO PBT 16.000 KG, POTÊNCIA DE 189 CV - CHP DIURNO. AF_06/2014 | CHP | 0.4776 | 217.69 | 103.9687
214 | COMPOSIÇÃO | COMP. COM. | CPUA3 | DESLOCAMENTO DE EQUIPE DE CAMPO EM CAMINHÃO | H | 0.0277 | 230.85 | 6.3945
215 | SUBTOTAL | [6 empty] | 323.72
216 | BDI (23,63%) | [6 empty] | 76.5
217 | TOTAL DO ITEM | [6 empty] | 400.22
218 | Coeficientes adaptados da composição n° 97897 do SINAPI.
219
220 | ITEM DA COMPOSIÇÃO | DESCRIÇÃO DA COMPOSIÇÃO |  |  |  |  | UNIDADE | VALOR (R$)
221 | CPU18 | Instalação de chave de comando para iluminação pública |  |  |  |  | UN | 16.97
222 | TIPO DE ITEM | FONTE | CÓDIGO | DESCRIÇÃO | UNID. | COEFICIENTE | CUSTO UNIT. (R$) | CUSTO TOTAL (R$)
223 | COMPOSIÇÃO | SINAPI | 88264 | ELETRICISTA COM ENCARGOS COMPLEMENTARES | H | 0.2 | 22.91 | 4.582
224 | COMPOSIÇÃO | SINAPI | 88247 | AUXILIAR DE ELETRICISTA COM ENCARGOS COMPLEMENTARES | H | 0.2 | 17.5 | 3.5
225 | COMPOSIÇÃO | SINAPI | 90776 | ENCARREGADO GERAL COM ENCARGOS COMPLEMENTARES | H | 0.2 | 22.49 | 4.498
226 | COMPOSIÇÃO | COMP. COM. | CPUA3 | DESLOCAMENTO DE EQUIPE DE CAMPO EM CAMINHÃO | H | 0.005 | 230.85 | 1.1542
227 | SUBTOTAL | [6 empty] | 13.73
228 | BDI (23,63%) | [6 empty] | 3.24
229 | TOTAL DO ITEM | [6 empty] | 16.97
230
231 | ITEM DA COMPOSIÇÃO | DESCRIÇÃO DA COMPOSIÇÃO |  |  |  |  | UNIDADE | VALOR (R$)
232 | CPU19 | Instalação de concentrador para telegestão de luminárias |  |  |  |  | UN | 68.03
233 | TIPO DE ITEM | FONTE | CÓDIGO | DESCRIÇÃO | UNID. | COEFICIENTE | CUSTO UNIT. (R$) | CUSTO TOTAL (R$)
234 | COMPOSIÇÃO | SINAPI | 88264 | ELETRICISTA COM ENCARGOS COMPLEMENTARES | H | 1.043 | 22.91 | 23.8951
235 | COMPOSIÇÃO | SINAPI | 88247 | AUXILIAR DE ELETRICISTA COM ENCARGOS COMPLEMENTARES | H | 1.043 | 17.5 | 18.2525
236 | COMPOSIÇÃO | SINAPI | 90776 | ENCARREGADO GERAL COM ENCARGOS COMPLEMENTARES | H | 0.5215 | 22.49 | 11.7285
237 | COMPOSIÇÃO | COMP. COM. | CPUA3 | DESLOCAMENTO DE EQUIPE DE CAMPO EM CAMINHÃO | H | 0.005 | 230.85 | 1.1542
238 | SUBTOTAL | [6 empty] | 55.03
239 | BDI (23,63%) | [6 empty] | 13
240 | TOTAL DO ITEM | [6 empty] | 68.03
241
242 | ITEM DA COMPOSIÇÃO | DESCRIÇÃO DA COMPOSIÇÃO |  |  |  |  | UNIDADE | VALOR (R$)
243 | CPU20 | Instalação de condutores de baixa tensão aéreos de bitola até 70 mm2 |  |  |  |  | M | 0.21
244 | TIPO DE ITEM | FONTE | CÓDIGO | DESCRIÇÃO | UNID. | COEFICIENTE | CUSTO UNIT. (R$) | CUSTO TOTAL (R$)
245 | COMPOSIÇÃO | SINAPI | 88264 | ELETRICISTA COM ENCARGOS COMPLEMENTARES | H | 0.0031 | 22.91 | 0.071021
246 | COMPOSIÇÃO | SINAPI | 88247 | AUXILIAR DE ELETRICISTA COM ENCARGOS COMPLEMENTARES | H | 0.0031 | 17.5 | 0.05425
247 | COMPOSIÇÃO | SINAPI | 90776 | ENCARREGADO GERAL COM ENCARGOS COMPLEMENTARES | H | 0.00155 | 22.49 | 0.03486
248 | COMPOSIÇÃO | COMP. COM. | CPUA3 | DESLOCAMENTO DE EQUIPE DE CAMPO EM CAMINHÃO | H | 5e-05 | 230.85 | 0.011543
249 | SUBTOTAL | [6 empty] | 0.17
250 | BDI (23,63%) | [6 empty] | 0.04
251 | TOTAL DO ITEM | [6 empty] | 0.21
252 | Coeficientes adaptados da composição n° 101565 do SINAPI.
253
254 | ITEM DA COMPOSIÇÃO | DESCRIÇÃO DA COMPOSIÇÃO |  |  |  |  | UNIDADE | VALOR (R$)
255 | CPU21 | Instalação de condutores de baixa tensão, embutidos em eletrodutos ou enterrados, de bitola até 70 mm2 |  |  |  |  | M | 6.73
256 | TIPO DE ITEM | FONTE | CÓDIGO | DESCRIÇÃO | UNID. | COEFICIENTE | CUSTO UNIT. (R$) | CUSTO TOTAL (R$)
257 | COMPOSIÇÃO | SINAPI | 88264 | ELETRICISTA COM ENCARGOS COMPLEMENTARES | H | 0.105 | 22.91 | 2.4055
258 | COMPOSIÇÃO | SINAPI | 88247 | AUXILIAR DE ELETRICISTA COM ENCARGOS COMPLEMENTARES | H | 0.105 | 17.5 | 1.8375
259 | COMPOSIÇÃO | SINAPI | 90776 | ENCARREGADO GERAL COM ENCARGOS COMPLEMENTARES | H | 0.0525 | 22.49 | 1.1807
260 | COMPOSIÇÃO | COMP. COM. | CPUA3 | DESLOCAMENTO DE EQUIPE DE CAMPO EM CAMINHÃO | H | 5e-05 | 230.85 | 0.011543
261 | SUBTOTAL | [6 empty] | 5.44
262 | BDI (23,63%) | [6 empty] | 1.29
263 | TOTAL DO ITEM | [6 empty] | 6.73
264 | Coeficientes adaptados da composição n° 92990 do SINAPI.
265
266 | ITEM DA COMPOSIÇÃO | DESCRIÇÃO DA COMPOSIÇÃO |  |  |  |  | UNIDADE | VALOR (R$)
267 | CPU22 | Instalação de controlador individual para telegestão de luminária |  |  |  |  | UN | 2.5
268 | TIPO DE ITEM | FONTE | CÓDIGO | DESCRIÇÃO | UNID. | COEFICIENTE | CUSTO UNIT. (R$) | CUSTO TOTAL (R$)
269 | COMPOSIÇÃO | SINAPI | 88264 | ELETRICISTA COM ENCARGOS COMPLEMENTARES | H | 0.0168 | 22.91 | 0.38489
270 | COMPOSIÇÃO | SINAPI | 88247 | AUXILIAR DE ELETRICISTA COM ENCARGOS COMPLEMENTARES | H | 0.0168 | 17.5 | 0.294
271 | COMPOSIÇÃO | SINAPI | 90776 | ENCARREGADO GERAL COM ENCARGOS COMPLEMENTARES | H | 0.0084 | 22.49 | 0.18892
272 | COMPOSIÇÃO | COMP. COM. | CPUA3 | DESLOCAMENTO DE EQUIPE DE CAMPO EM CAMINHÃO | H | 0.005 | 230.85 | 1.1542
273 | SUBTOTAL | [6 empty] | 2.02
274 | BDI (23,63%) | [6 empty] | 0.48
275 | TOTAL DO ITEM | [6 empty] | 2.5
276 | Coeficientes adaptados da composição n° 101632 do SINAPI.
277
278 | ITEM DA COMPOSIÇÃO | DESCRIÇÃO DA COMPOSIÇÃO |  |  |  |  | UNIDADE | VALOR (R$)
279 | CPU23 | Instalação de corda luminosa com diâmetro até 13mm |  |  |  |  | M | 9.77
280 | TIPO DE ITEM | FONTE | CÓDIGO | DESCRIÇÃO | UNID. | COEFICIENTE | CUSTO UNIT. (R$) | CUSTO TOTAL (R$)
281 | COMPOSIÇÃO | SINAPI | 88264 | ELETRICISTA COM ENCARGOS COMPLEMENTARES | H | 0.105 | 22.91 | 2.4055
282 | COMPOSIÇÃO | SINAPI | 88247 | AUXILIAR DE ELETRICISTA COM ENCARGOS COMPLEMENTARES | H | 0.105 | 17.5 | 1.8375
283 | COMPOSIÇÃO | SINAPI | 90776 | ENCARREGADO GERAL COM ENCARGOS COMPLEMENTARES | H | 0.105 | 22.49 | 2.3615
284 | COMPOSIÇÃO | COMP. COM. | CPUA3 | DESLOCAMENTO DE EQUIPE DE CAMPO EM CAMINHÃO | H | 0.0056 | 230.85 | 1.2928
285 | SUBTOTAL | [6 empty] | 7.9
286 | BDI (23,63%) | [6 empty] | 1.87
287 | TOTAL DO ITEM | [6 empty] | 9.77
288
289 | ITEM DA COMPOSIÇÃO | DESCRIÇÃO DA COMPOSIÇÃO |  |  |  |  | UNIDADE | VALOR (R$)
290 | CPU24 | Instalação de cordão com 100 micro lâmpadas |  |  |  |  | M | 9.77
291 | TIPO DE ITEM | FONTE | CÓDIGO | DESCRIÇÃO | UNID. | COEFICIENTE | CUSTO UNIT. (R$) | CUSTO TOTAL (R$)
292 | COMPOSIÇÃO | SINAPI | 88264 | ELETRICISTA COM ENCARGOS COMPLEMENTARES | H | 0.105 | 22.91 | 2.4055
293 | COMPOSIÇÃO | SINAPI | 88247 | AUXILIAR DE ELETRICISTA COM ENCARGOS COMPLEMENTARES | H | 0.105 | 17.5 | 1.8375
294 | COMPOSIÇÃO | SINAPI | 90776 | ENCARREGADO GERAL COM ENCARGOS COMPLEMENTARES | H | 0.105 | 22.49 | 2.3615
295 | COMPOSIÇÃO | COMP. COM. | CPUA3 | DESLOCAMENTO DE EQUIPE DE CAMPO EM CAMINHÃO | H | 0.0056 | 230.85 | 1.2928
296 | SUBTOTAL | [6 empty] | 7.9
297 | BDI (23,63%) | [6 empty] | 1.87
298 | TOTAL DO ITEM | [6 empty] | 9.77
299
300 | ITEM DA COMPOSIÇÃO | DESCRIÇÃO DA COMPOSIÇÃO |  |  |  |  | UNIDADE | VALOR (R$)
301 | CPU25 | Instalação de cruzeta para instalação de projetores |  |  |  |  | UN | 82.78
302 | TIPO DE ITEM | FONTE | CÓDIGO | DESCRIÇÃO | UNID. | COEFICIENTE | CUSTO UNIT. (R$) | CUSTO TOTAL (R$)
303 | COMPOSIÇÃO | SINAPI | 88264 | ELETRICISTA COM ENCARGOS COMPLEMENTARES | H | 0.39556 | 22.91 | 9.0622
304 | COMPOSIÇÃO | SINAPI | 88247 | AUXILIAR DE ELETRICISTA COM ENCARGOS COMPLEMENTARES | H | 0.39556 | 17.5 | 6.9222
305 | COMPOSIÇÃO | SINAPI | 90776 | ENCARREGADO GERAL COM ENCARGOS COMPLEMENTARES | H | 0.39556 | 22.49 | 8.896
306 | COMPOSIÇÃO | SINAPI | 5928 | GUINDAUTO HIDRÁULICO, CAPACIDADE MÁXIMA DE CARGA 6200 KG, MOMENTO MÁXIMO DE CARGA 11,7 TM, ALCANCE MÁXIMO HORIZONTAL 9,70 M, INCLUSIVE CAMINHÃO TOCO PBT 16.000 KG, POTÊNCIA DE 189 CV - CHP DIURNO. AF_06/2014 | CHP | 0.11 | 217.69 | 23.9459
307 | COMPOSIÇÃO | SINAPI | 5928 | GUINDAUTO HIDRÁULICO, CAPACIDADE MÁXIMA DE CARGA 6200 KG, MOMENTO MÁXIMO DE CARGA 11,7 TM, ALCANCE MÁXIMO HORIZONTAL 9,70 M, INCLUSIVE CAMINHÃO TOCO PBT 16.000 KG, POTÊNCIA DE 189 CV - CHP DIURNO. AF_06/2014 | CHP | 0.078 | 217.69 | 16.9798
308 | COMPOSIÇÃO | COMP. COM. | CPUA3 | DESLOCAMENTO DE EQUIPE DE CAMPO EM CAMINHÃO | H | 0.005 | 230.85 | 1.1542
309 | SUBTOTAL | [6 empty] | 66.96
310 | BDI (23,63%) | [6 empty] | 15.82
311 | TOTAL DO ITEM | [6 empty] | 82.78
312
313 | ITEM DA COMPOSIÇÃO | DESCRIÇÃO DA COMPOSIÇÃO |  |  |  |  | UNIDADE | VALOR (R$)
314 | CPU26 | Instalação de estrutura de MT (15kV) |  |  |  |  | UN | 111.27
315 | TIPO DE ITEM | FONTE | CÓDIGO | DESCRIÇÃO | UNID. | COEFICIENTE | CUSTO UNIT. (R$) | CUSTO TOTAL (R$)
316 | COMPOSIÇÃO | SINAPI | 88264 | ELETRICISTA COM ENCARGOS COMPLEMENTARES | H | 0.41222 | 22.91 | 9.444
317 | COMPOSIÇÃO | SINAPI | 88247 | AUXILIAR DE ELETRICISTA COM ENCARGOS COMPLEMENTARES | H | 0.41222 | 17.5 | 7.2139
318 | COMPOSIÇÃO | SINAPI | 90776 | ENCARREGADO GERAL COM ENCARGOS COMPLEMENTARES | H | 0.41222 | 22.49 | 9.2709
319 | COMPOSIÇÃO | SINAPI | 5928 | GUINDAUTO HIDRÁULICO, CAPACIDADE MÁXIMA DE CARGA 6200 KG, MOMENTO MÁXIMO DE CARGA 11,7 TM, ALCANCE MÁXIMO HORIZONTAL 9,70 M, INCLUSIVE CAMINHÃO TOCO PBT 16.000 KG, POTÊNCIA DE 189 CV - CHP DIURNO. AF_06/2014 | CHP | 0.131 | 217.69 | 28.5174
320 | COMPOSIÇÃO | SINAPI | 5928 | GUINDAUTO HIDRÁULICO, CAPACIDADE MÁXIMA DE CARGA 6200 KG, MOMENTO MÁXIMO DE CARGA 11,7 TM, ALCANCE MÁXIMO HORIZONTAL 9,70 M, INCLUSIVE CAMINHÃO TOCO PBT 16.000 KG, POTÊNCIA DE 189 CV - CHP DIURNO. AF_06/2014 | CHP | 0.158 | 217.69 | 34.395
321 | COMPOSIÇÃO | COMP. COM. | CPUA3 | DESLOCAMENTO DE EQUIPE DE CAMPO EM CAMINHÃO | H | 0.005 | 230.85 | 1.1542
322 | SUBTOTAL | [6 empty] | 90
323 | BDI (23,63%) | [6 empty] | 21.27
324 | TOTAL DO ITEM | [6 empty] | 111.27
325
326 | ITEM DA COMPOSIÇÃO | DESCRIÇÃO DA COMPOSIÇÃO |  |  |  |  | UNIDADE | VALOR (R$)
327 | CPU27 | Instalação de figura luminosa em postes, braços existentes ou parede de edificação |  |  |  |  | M | 52.27
328 | TIPO DE ITEM | FONTE | CÓDIGO | DESCRIÇÃO | UNID. | COEFICIENTE | CUSTO UNIT. (R$) | CUSTO TOTAL (R$)
329 | COMPOSIÇÃO | SINAPI | 88264 | ELETRICISTA COM ENCARGOS COMPLEMENTARES | H | 0.08296 | 22.91 | 1.9006
330 | COMPOSIÇÃO | SINAPI | 88247 | AUXILIAR DE ELETRICISTA COM ENCARGOS COMPLEMENTARES | H | 0.08296 | 17.5 | 1.4518
331 | COMPOSIÇÃO | SINAPI | 90776 | ENCARREGADO GERAL COM ENCARGOS COMPLEMENTARES | H | 0.08296 | 22.49 | 1.8658
332 | COMPOSIÇÃO | SINAPI | 5928 | GUINDAUTO HIDRÁULICO, CAPACIDADE MÁXIMA DE CARGA 6200 KG, MOMENTO MÁXIMO DE CARGA 11,7 TM, ALCANCE MÁXIMO HORIZONTAL 9,70 M, INCLUSIVE CAMINHÃO TOCO PBT 16.000 KG, POTÊNCIA DE 189 CV - CHP DIURNO. AF_06/2014 | CHP | 0.1697 | 217.69 | 36.942
333 | COMPOSIÇÃO | COMP. COM. | CPUA3 | DESLOCAMENTO DE EQUIPE DE CAMPO EM CAMINHÃO | H | 0.0005 | 230.85 | 0.11542
334 | SUBTOTAL | [6 empty] | 42.28
335 | BDI (23,63%) | [6 empty] | 9.99
336 | TOTAL DO ITEM | [6 empty] | 52.27
337
338 | ITEM DA COMPOSIÇÃO | DESCRIÇÃO DA COMPOSIÇÃO |  |  |  |  | UNIDADE | VALOR (R$)
339 | CPU28 | Instalação de grade de proteção para projetor |  |  |  |  | UN | 436.04
340 | TIPO DE ITEM | FONTE | CÓDIGO | DESCRIÇÃO | UNID. | COEFICIENTE | CUSTO UNIT. (R$) | CUSTO TOTAL (R$)
341 | COMPOSIÇÃO | SINAPI | 88264 | ELETRICISTA COM ENCARGOS COMPLEMENTARES | H | 0.107 | 22.91 | 2.4514
342 | COMPOSIÇÃO | SINAPI | 88247 | AUXILIAR DE ELETRICISTA COM ENCARGOS COMPLEMENTARES | H | 0.107 | 17.5 | 1.8725
343 | COMPOSIÇÃO | SINAPI | 90776 | ENCARREGADO GERAL COM ENCARGOS COMPLEMENTARES | H | 0.0535 | 22.49 | 1.2032
344 | COMPOSIÇÃO | COMP. COM. | CPUA2 | ESCAVAÇÃO MANUAL EM TERRENO NORMAL | M3 | 0.10125 | 110.552 | 11.1934
345 | COMPOSIÇÃO | SINAPI | 101618 | PREPARO DE FUNDO DE VALA COM LARGURA MENOR QUE 1,5 M, COM CAMADA DE AREIA, LANÇAMENTO MANUAL. AF_08/2020 | M3 | 0.02025 | 187.27 | 3.7922
346 | COMPOSIÇÃO | SINAPI | 5928 | GUINDAUTO HIDRÁULICO, CAPACIDADE MÁXIMA DE CARGA 6200 KG, MOMENTO MÁXIMO DE CARGA 11,7 TM, ALCANCE MÁXIMO HORIZONTAL 9,70 M, INCLUSIVE CAMINHÃO TOCO PBT 16.000 KG, POTÊNCIA DE 189 CV - CHP DIURNO. AF_06/2014 | CHP | 0.44576 | 217.69 | 97.0375
347 | COMPOSIÇÃO | SINAPI | 5928 | GUINDAUTO HIDRÁULICO, CAPACIDADE MÁXIMA DE CARGA 6200 KG, MOMENTO MÁXIMO DE CARGA 11,7 TM, ALCANCE MÁXIMO HORIZONTAL 9,70 M, INCLUSIVE CAMINHÃO TOCO PBT 16.000 KG, POTÊNCIA DE 189 CV - CHP DIURNO. AF_06/2014 | CHP | 0.17 | 217.69 | 37.0073
348 | COMPOSIÇÃO | SINAPI | 5928 | GUINDAUTO HIDRÁULICO, CAPACIDADE MÁXIMA DE CARGA 6200 KG, MOMENTO MÁXIMO DE CARGA 11,7 TM, ALCANCE MÁXIMO HORIZONTAL 9,70 M, INCLUSIVE CAMINHÃO TOCO PBT 16.000 KG, POTÊNCIA DE 189 CV - CHP DIURNO. AF_06/2014 | CHP | 0.30968 | 217.69 | 67.4142
349 | COMPOSIÇÃO | SINAPI | 5928 | GUINDAUTO HIDRÁULICO, CAPACIDADE MÁXIMA DE CARGA 6200 KG, MOMENTO MÁXIMO DE CARGA 11,7 TM, ALCANCE MÁXIMO HORIZONTAL 9,70 M, INCLUSIVE CAMINHÃO TOCO PBT 16.000 KG, POTÊNCIA DE 189 CV - CHP DIURNO. AF_06/2014 | CHP | 0.18722 | 217.69 | 40.7564
350 | COMPOSIÇÃO | SINAPI | 5928 | GUINDAUTO HIDRÁULICO, CAPACIDADE MÁXIMA DE CARGA 6200 KG, MOMENTO MÁXIMO DE CARGA 11,7 TM, ALCANCE MÁXIMO HORIZONTAL 9,70 M, INCLUSIVE CAMINHÃO TOCO PBT 16.000 KG, POTÊNCIA DE 189 CV - CHP DIURNO. AF_06/2014 | CHP | 0.408 | 217.69 | 88.8175
351 | COMPOSIÇÃO | COMP. COM. | CPUA3 | DESLOCAMENTO DE EQUIPE DE CAMPO EM CAMINHÃO | H | 0.005 | 230.85 | 1.1542
352 | SUBTOTAL | [6 empty] | 352.7
353 | BDI (23,63%) | [6 empty] | 83.34
354 | TOTAL DO ITEM | [6 empty] | 436.04
355
356 | ITEM DA COMPOSIÇÃO | DESCRIÇÃO DA COMPOSIÇÃO |  |  |  |  | UNIDADE | VALOR (R$)
357 | CPU29 | Instalação de luminária em braço de até 1,5 metro |  |  |  |  | UN | 173.77
358 | TIPO DE ITEM | FONTE | CÓDIGO | DESCRIÇÃO | UNID. | COEFICIENTE | CUSTO UNIT. (R$) | CUSTO TOTAL (R$)
359 | COMPOSIÇÃO | SINAPI | 88264 | ELETRICISTA COM ENCARGOS COMPLEMENTARES | H | 0.8296 | 22.91 | 19.0061
360 | COMPOSIÇÃO | SINAPI | 88247 | AUXILIAR DE ELETRICISTA COM ENCARGOS COMPLEMENTARES | H | 0.8296 | 17.5 | 14.518
361 | COMPOSIÇÃO | SINAPI | 90776 | ENCARREGADO GERAL COM ENCARGOS COMPLEMENTARES | H | 0.23105 | 22.49 | 5.1963
362 | COMPOSIÇÃO | SINAPI | 5928 | GUINDAUTO HIDRÁULICO, CAPACIDADE MÁXIMA DE CARGA 6200 KG, MOMENTO MÁXIMO DE CARGA 11,7 TM, ALCANCE MÁXIMO HORIZONTAL 9,70 M, INCLUSIVE CAMINHÃO TOCO PBT 16.000 KG, POTÊNCIA DE 189 CV - CHP DIURNO. AF_06/2014 | CHP | 0.46252 | 217.69 | 100.6866
363 | COMPOSIÇÃO | COMP. COM. | CPUA3 | DESLOCAMENTO DE EQUIPE DE CAMPO EM CAMINHÃO | H | 0.005 | 230.85 | 1.1542
364 | SUBTOTAL | [6 empty] | 140.56
365 | BDI (23,63%) | [6 empty] | 33.21
366 | TOTAL DO ITEM | [6 empty] | 173.77
367 | Coeficientes adaptados das composições n° 101658 + 0,33 x n° 101636 + n° 101663 do SINAPI.
368
369 | ITEM DA COMPOSIÇÃO | DESCRIÇÃO DA COMPOSIÇÃO |  |  |  |  | UNIDADE | VALOR (R$)
370 | CPU30 | Instalação de luminária em braço superior a 1,5 metro |  |  |  |  | UN | 298.6
371 | TIPO DE ITEM | FONTE | CÓDIGO | DESCRIÇÃO | UNID. | COEFICIENTE | CUSTO UNIT. (R$) | CUSTO TOTAL (R$)
372 | COMPOSIÇÃO | SINAPI | 88264 | ELETRICISTA COM ENCARGOS COMPLEMENTARES | H | 1.6461 | 22.91 | 37.7122
373 | COMPOSIÇÃO | SINAPI | 88247 | AUXILIAR DE ELETRICISTA COM ENCARGOS COMPLEMENTARES | H | 1.6461 | 17.5 | 28.8068
374 | COMPOSIÇÃO | SINAPI | 90776 | ENCARREGADO GERAL COM ENCARGOS COMPLEMENTARES | H | 0.45555 | 22.49 | 10.2453
375 | COMPOSIÇÃO | SINAPI | 5928 | GUINDAUTO HIDRÁULICO, CAPACIDADE MÁXIMA DE CARGA 6200 KG, MOMENTO MÁXIMO DE CARGA 11,7 TM, ALCANCE MÁXIMO HORIZONTAL 9,70 M, INCLUSIVE CAMINHÃO TOCO PBT 16.000 KG, POTÊNCIA DE 189 CV - CHP DIURNO. AF_06/2014 | CHP | 0.7516 | 217.69 | 163.6157
376 | COMPOSIÇÃO | COMP. COM. | CPUA3 | DESLOCAMENTO DE EQUIPE DE CAMPO EM CAMINHÃO | H | 0.005 | 230.85 | 1.1542
377 | SUBTOTAL | [6 empty] | 241.53
378 | BDI (23,63%) | [6 empty] | 57.07
379 | TOTAL DO ITEM | [6 empty] | 298.6
380 | Coeficientes adaptados das composições n° 101658 + n° 101636 + 2 x n° 101664 do SINAPI.
381
382 | ITEM DA COMPOSIÇÃO | DESCRIÇÃO DA COMPOSIÇÃO |  |  |  |  | UNIDADE | VALOR (R$)
383 | CPU31 | Instalação de luminária ou projetor em poste ou em braço ornamental, em altura de até 10 metros |  |  |  |  | UN | 135.72
384 | TIPO DE ITEM | FONTE | CÓDIGO | DESCRIÇÃO | UNID. | COEFICIENTE | CUSTO UNIT. (R$) | CUSTO TOTAL (R$)
385 | COMPOSIÇÃO | SINAPI | 88264 | ELETRICISTA COM ENCARGOS COMPLEMENTARES | H | 1.3181 | 22.91 | 30.1977
386 | COMPOSIÇÃO | SINAPI | 88247 | AUXILIAR DE ELETRICISTA COM ENCARGOS COMPLEMENTARES | H | 1.3181 | 17.5 | 23.0667
387 | COMPOSIÇÃO | SINAPI | 90776 | ENCARREGADO GERAL COM ENCARGOS COMPLEMENTARES | H | 0.65905 | 22.49 | 14.822
388 | COMPOSIÇÃO | SINAPI | 5928 | GUINDAUTO HIDRÁULICO, CAPACIDADE MÁXIMA DE CARGA 6200 KG, MOMENTO MÁXIMO DE CARGA 11,7 TM, ALCANCE MÁXIMO HORIZONTAL 9,70 M, INCLUSIVE CAMINHÃO TOCO PBT 16.000 KG, POTÊNCIA DE 189 CV - CHP DIURNO. AF_06/2014 | CHP | 0.18623 | 217.69 | 40.5412
389 | COMPOSIÇÃO | COMP. COM. | CPUA3 | DESLOCAMENTO DE EQUIPE DE CAMPO EM CAMINHÃO | H | 0.005 | 230.85 | 1.1542
390 | SUBTOTAL | [6 empty] | 109.78
391 | BDI (23,63%) | [6 empty] | 25.94
392 | TOTAL DO ITEM | [6 empty] | 135.72
393
394 | ITEM DA COMPOSIÇÃO | DESCRIÇÃO DA COMPOSIÇÃO |  |  |  |  | UNIDADE | VALOR (R$)
395 | CPU32 | Instalação de luminária ou projetor em poste ou em braço ornamental, em altura entre 11 e 15 metros |  |  |  |  | UN | 195.78
396 | TIPO DE ITEM | FONTE | CÓDIGO | DESCRIÇÃO | UNID. | COEFICIENTE | CUSTO UNIT. (R$) | CUSTO TOTAL (R$)
397 | COMPOSIÇÃO | SINAPI | 88264 | ELETRICISTA COM ENCARGOS COMPLEMENTARES | H | 1.7681 | 22.91 | 40.5072
398 | COMPOSIÇÃO | SINAPI | 88247 | AUXILIAR DE ELETRICISTA COM ENCARGOS COMPLEMENTARES | H | 1.7681 | 17.5 | 30.9417
399 | COMPOSIÇÃO | SINAPI | 90776 | ENCARREGADO GERAL COM ENCARGOS COMPLEMENTARES | H | 0.88405 | 22.49 | 19.8823
400 | COMPOSIÇÃO | SINAPI | 5928 | GUINDAUTO HIDRÁULICO, CAPACIDADE MÁXIMA DE CARGA 6200 KG, MOMENTO MÁXIMO DE CARGA 11,7 TM, ALCANCE MÁXIMO HORIZONTAL 9,70 M, INCLUSIVE CAMINHÃO TOCO PBT 16.000 KG, POTÊNCIA DE 189 CV - CHP DIURNO. AF_06/2014 | CHP | 0.30263 | 217.69 | 65.8794
401 | COMPOSIÇÃO | COMP. COM. | CPUA3 | DESLOCAMENTO DE EQUIPE DE CAMPO EM CAMINHÃO | H | 0.005 | 230.85 | 1.1542
402 | SUBTOTAL | [6 empty] | 158.36
403 | BDI (23,63%) | [6 empty] | 37.42
404 | TOTAL DO ITEM | [6 empty] | 195.78
405
406 | ITEM DA COMPOSIÇÃO | DESCRIÇÃO DA COMPOSIÇÃO |  |  |  |  | UNIDADE | VALOR (R$)
407 | CPU33 | Instalação de luminária ou projetor embutido no piso |  |  |  |  | UN | 72.74
408 | TIPO DE ITEM | FONTE | CÓDIGO | DESCRIÇÃO | UNID. | COEFICIENTE | CUSTO UNIT. (R$) | CUSTO TOTAL (R$)
409 | COMPOSIÇÃO | SINAPI | 88264 | ELETRICISTA COM ENCARGOS COMPLEMENTARES | H | 0.5888 | 22.91 | 13.4894
410 | COMPOSIÇÃO | SINAPI | 88247 | AUXILIAR DE ELETRICISTA COM ENCARGOS COMPLEMENTARES | H | 0.5888 | 17.5 | 10.304
411 | COMPOSIÇÃO | SINAPI | 90776 | ENCARREGADO GERAL COM ENCARGOS COMPLEMENTARES | H | 0.2944 | 22.49 | 6.6211
412 | COMPOSIÇÃO | SINAPI | 5928 | GUINDAUTO HIDRÁULICO, CAPACIDADE MÁXIMA DE CARGA 6200 KG, MOMENTO MÁXIMO DE CARGA 11,7 TM, ALCANCE MÁXIMO HORIZONTAL 9,70 M, INCLUSIVE CAMINHÃO TOCO PBT 16.000 KG, POTÊNCIA DE 189 CV - CHP DIURNO. AF_06/2014 | CHP | 0.12736 | 217.69 | 27.725
413 | COMPOSIÇÃO | COMP. COM. | CPUA4 | DESLOCAMENTO DE EQUIPE DE CAMPO EM CAMINHONETE | H | 0.005 | 141.06 | 0.7053
414 | SUBTOTAL | [6 empty] | 58.84
415 | BDI (23,63%) | [6 empty] | 13.9
416 | TOTAL DO ITEM | [6 empty] | 72.74
417
418 | ITEM DA COMPOSIÇÃO | DESCRIÇÃO DA COMPOSIÇÃO |  |  |  |  | UNIDADE | VALOR (R$)
419 | CPU34 | Instalação de luminária ou projetor sobre o piso |  |  |  |  | UN | 255.98
420 | TIPO DE ITEM | FONTE | CÓDIGO | DESCRIÇÃO | UNID. | COEFICIENTE | CUSTO UNIT. (R$) | CUSTO TOTAL (R$)
421 | COMPOSIÇÃO | SINAPI | 88264 | ELETRICISTA COM ENCARGOS COMPLEMENTARES | H | 0.5888 | 22.91 | 13.4894
422 | COMPOSIÇÃO | SINAPI | 88247 | AUXILIAR DE ELETRICISTA COM ENCARGOS COMPLEMENTARES | H | 0.5888 | 17.5 | 10.304
423 | COMPOSIÇÃO | SINAPI | 90776 | ENCARREGADO GERAL COM ENCARGOS COMPLEMENTARES | H | 0.2944 | 22.49 | 6.6211
424 | COMPOSIÇÃO | SINAPI | 5928 | GUINDAUTO HIDRÁULICO, CAPACIDADE MÁXIMA DE CARGA 6200 KG, MOMENTO MÁXIMO DE CARGA 11,7 TM, ALCANCE MÁXIMO HORIZONTAL 9,70 M, INCLUSIVE CAMINHÃO TOCO PBT 16.000 KG, POTÊNCIA DE 189 CV - CHP DIURNO. AF_06/2014 | CHP | 0.012736 | 217.69 | 2.7725
425 | COMPOSIÇÃO | SINAPI | 101618 | PREPARO DE FUNDO DE VALA COM LARGURA MENOR QUE 1,5 M, COM CAMADA DE AREIA, LANÇAMENTO MANUAL. AF_08/2020 | M3 | 0.02025 | 187.27 | 3.7922
426 | COMPOSIÇÃO | SINAPI | 5928 | GUINDAUTO HIDRÁULICO, CAPACIDADE MÁXIMA DE CARGA 6200 KG, MOMENTO MÁXIMO DE CARGA 11,7 TM, ALCANCE MÁXIMO HORIZONTAL 9,70 M, INCLUSIVE CAMINHÃO TOCO PBT 16.000 KG, POTÊNCIA DE 189 CV - CHP DIURNO. AF_06/2014 | CHP | 0.1592 | 217.69 | 34.6562
427 | COMPOSIÇÃO | SINAPI | 5928 | GUINDAUTO HIDRÁULICO, CAPACIDADE MÁXIMA DE CARGA 6200 KG, MOMENTO MÁXIMO DE CARGA 11,7 TM, ALCANCE MÁXIMO HORIZONTAL 9,70 M, INCLUSIVE CAMINHÃO TOCO PBT 16.000 KG, POTÊNCIA DE 189 CV - CHP DIURNO. AF_06/2014 | CHP | 0.2388 | 217.69 | 51.9844
428 | COMPOSIÇÃO | SINAPI | 5928 | GUINDAUTO HIDRÁULICO, CAPACIDADE MÁXIMA DE CARGA 6200 KG, MOMENTO MÁXIMO DE CARGA 11,7 TM, ALCANCE MÁXIMO HORIZONTAL 9,70 M, INCLUSIVE CAMINHÃO TOCO PBT 16.000 KG, POTÊNCIA DE 189 CV - CHP DIURNO. AF_06/2014 | CHP | 0.2388 | 217.69 | 51.9844
429 | COMPOSIÇÃO | SINAPI | 5928 | GUINDAUTO HIDRÁULICO, CAPACIDADE MÁXIMA DE CARGA 6200 KG, MOMENTO MÁXIMO DE CARGA 11,7 TM, ALCANCE MÁXIMO HORIZONTAL 9,70 M, INCLUSIVE CAMINHÃO TOCO PBT 16.000 KG, POTÊNCIA DE 189 CV - CHP DIURNO. AF_06/2014 | CHP | 0.078 | 217.69 | 16.9798
430 | COMPOSIÇÃO | SINAPI | 5928 | GUINDAUTO HIDRÁULICO, CAPACIDADE MÁXIMA DE CARGA 6200 KG, MOMENTO MÁXIMO DE CARGA 11,7 TM, ALCANCE MÁXIMO HORIZONTAL 9,70 M, INCLUSIVE CAMINHÃO TOCO PBT 16.000 KG, POTÊNCIA DE 189 CV - CHP DIURNO. AF_06/2014 | CHP | 0.0632 | 217.69 | 13.758
431 | COMPOSIÇÃO | COMP. COM. | CPUA4 | DESLOCAMENTO DE EQUIPE DE CAMPO EM CAMINHONETE | H | 0.005 | 141.06 | 0.7053
432 | SUBTOTAL | [6 empty] | 207.05
433 | BDI (23,63%) | [6 empty] | 48.93
434 | TOTAL DO ITEM | [6 empty] | 255.98
435
436 | ITEM DA COMPOSIÇÃO | DESCRIÇÃO DA COMPOSIÇÃO |  |  |  |  | UNIDADE | VALOR (R$)
437 | CPU35 | Instalação de padrão de entrada de baixa tensão em mureta |  |  |  |  | UN | 596.94
438 | TIPO DE ITEM | FONTE | CÓDIGO | DESCRIÇÃO | UNID. | COEFICIENTE | CUSTO UNIT. (R$) | CUSTO TOTAL (R$)
439 | COMPOSIÇÃO | SINAPI | 88264 | ELETRICISTA COM ENCARGOS COMPLEMENTARES | H | 8.3938 | 22.91 | 192.3023
440 | COMPOSIÇÃO | SINAPI | 88247 | AUXILIAR DE ELETRICISTA COM ENCARGOS COMPLEMENTARES | H | 5.8069 | 17.5 | 101.621
441 | COMPOSIÇÃO | SINAPI | 90776 | ENCARREGADO GERAL COM ENCARGOS COMPLEMENTARES | H | 2.9035 | 22.49 | 65.2988
442 | COMPOSIÇÃO | SINAPI | 5928 | GUINDAUTO HIDRÁULICO, CAPACIDADE MÁXIMA DE CARGA 6200 KG, MOMENTO MÁXIMO DE CARGA 11,7 TM, ALCANCE MÁXIMO HORIZONTAL 9,70 M, INCLUSIVE CAMINHÃO TOCO PBT 16.000 KG, POTÊNCIA DE 189 CV - CHP DIURNO. AF_06/2014 | CHP | 0.06788 | 217.69 | 14.7768
443 | COMPOSIÇÃO | SINAPI | 5928 | GUINDAUTO HIDRÁULICO, CAPACIDADE MÁXIMA DE CARGA 6200 KG, MOMENTO MÁXIMO DE CARGA 11,7 TM, ALCANCE MÁXIMO HORIZONTAL 9,70 M, INCLUSIVE CAMINHÃO TOCO PBT 16.000 KG, POTÊNCIA DE 189 CV - CHP DIURNO. AF_06/2014 | CHP | 0.49467 | 217.69 | 107.684
444 | COMPOSIÇÃO | COMP. COM. | CPUA3 | DESLOCAMENTO DE EQUIPE DE CAMPO EM CAMINHÃO | H | 0.005 | 230.85 | 1.1542
445 | SUBTOTAL | [6 empty] | 482.84
446 | BDI (23,63%) | [6 empty] | 114.1
447 | TOTAL DO ITEM | [6 empty] | 596.94
448 | Coeficientes adaptados da composição n° 101510 do SINAPI.
449
450 | ITEM DA COMPOSIÇÃO | DESCRIÇÃO DA COMPOSIÇÃO |  |  |  |  | UNIDADE | VALOR (R$)
451 | CPU36 | Instalação de padrão de entrada de baixa tensão em poste |  |  |  |  | UN | 414.09
452 | TIPO DE ITEM | FONTE | CÓDIGO | DESCRIÇÃO | UNID. | COEFICIENTE | CUSTO UNIT. (R$) | CUSTO TOTAL (R$)
453 | COMPOSIÇÃO | SINAPI | 88264 | ELETRICISTA COM ENCARGOS COMPLEMENTARES | H | 8.1478 | 22.91 | 186.6664
454 | COMPOSIÇÃO | SINAPI | 88247 | AUXILIAR DE ELETRICISTA COM ENCARGOS COMPLEMENTARES | H | 5.0297 | 17.5 | 88.02
455 | COMPOSIÇÃO | SINAPI | 90776 | ENCARREGADO GERAL COM ENCARGOS COMPLEMENTARES | H | 2.5149 | 22.49 | 56.5591
456 | COMPOSIÇÃO | SINAPI | 5928 | GUINDAUTO HIDRÁULICO, CAPACIDADE MÁXIMA DE CARGA 6200 KG, MOMENTO MÁXIMO DE CARGA 11,7 TM, ALCANCE MÁXIMO HORIZONTAL 9,70 M, INCLUSIVE CAMINHÃO TOCO PBT 16.000 KG, POTÊNCIA DE 189 CV - CHP DIURNO. AF_06/2014 | CHP | 0.011667 | 217.69 | 2.5397
457 | COMPOSIÇÃO | COMP. COM. | CPUA3 | DESLOCAMENTO DE EQUIPE DE CAMPO EM CAMINHÃO | H | 0.005 | 230.85 | 1.1542
458 | SUBTOTAL | [6 empty] | 334.94
459 | BDI (23,63%) | [6 empty] | 79.15
460 | TOTAL DO ITEM | [6 empty] | 414.09
461 | Coeficientes adaptados da composição n° 101505 do SINAPI.
462
463 | ITEM DA COMPOSIÇÃO | DESCRIÇÃO DA COMPOSIÇÃO |  |  |  |  | UNIDADE | VALOR (R$)
464 | CPU37 | Instalação de placa de obra |  |  |  |  | M2 | 440.53
465 | TIPO DE ITEM | FONTE | CÓDIGO | DESCRIÇÃO | UNID. | COEFICIENTE | CUSTO UNIT. (R$) | CUSTO TOTAL (R$)
466 | INSUMO | SINAPI | 4417 | SARRAFO NAO APARELHADO *2,5 X 7* CM, EM MACARANDUBA, ANGELIM OU EQUIVALENTE DA REGIAO - BRUTA | M | 1 | 5.85 | 5.85
467 | INSUMO | SINAPI | 4491 | PONTALETE *7,5 X 7,5* CM EM PINUS, MISTA OU EQUIVALENTE DA REGIAO - BRUTA | M | 4 | 13.27 | 53.08
468 | INSUMO | SINAPI | 4813 | PLACA DE OBRA (PARA CONSTRUCAO CIVIL) EM CHAPA GALVANIZADA *N. 22*, ADESIVADA, DE *2,0 X 1,125* M | M2 | 1 | 225 | 225
469 | INSUMO | SINAPI | 5075 | PREGO DE ACO POLIDO COM CABECA 18 X 30 (2 3/4 X 10) | KG | 0.11 | 25.43 | 2.7973
470 | COMPOSIÇÃO | SINAPI | 88262 | CARPINTEIRO DE FORMAS COM ENCARGOS COMPLEMENTARES | H | 1 | 18.7 | 18.7
471 | COMPOSIÇÃO | SINAPI | 88316 | SERVENTE COM ENCARGOS COMPLEMENTARES | H | 2 | 22.91 | 45.82
472 | COMPOSIÇÃO | SINAPI | 5928 | GUINDAUTO HIDRÁULICO, CAPACIDADE MÁXIMA DE CARGA 6200 KG, MOMENTO MÁXIMO DE CARGA 11,7 TM, ALCANCE MÁXIMO HORIZONTAL 9,70 M, INCLUSIVE CAMINHÃO TOCO PBT 16.000 KG, POTÊNCIA DE 189 CV - CHP DIURNO. AF_06/2014 | CHP | 0.023333 | 217.69 | 5.0794
473 | SUBTOTAL | [6 empty] | 356.33
474 | BDI (23,63%) | [6 empty] | 84.2
475 | TOTAL DO ITEM | [6 empty] | 440.53
476
477 | ITEM DA COMPOSIÇÃO | DESCRIÇÃO DA COMPOSIÇÃO |  |  |  |  | UNIDADE | VALOR (R$)
478 | CPU38 | Instalação de poste entre 11 e 15 metros |  |  |  |  | UN | 322.03
479 | TIPO DE ITEM | FONTE | CÓDIGO | DESCRIÇÃO | UNID. | COEFICIENTE | CUSTO UNIT. (R$) | CUSTO TOTAL (R$)
480 | COMPOSIÇÃO | SINAPI | 88264 | ELETRICISTA COM ENCARGOS COMPLEMENTARES | H | 8.3297 | 22.91 | 190.8334
481 | COMPOSIÇÃO | SINAPI | 88247 | AUXILIAR DE ELETRICISTA COM ENCARGOS COMPLEMENTARES | H | 1.9997 | 17.5 | 34.9947
482 | COMPOSIÇÃO | SINAPI | 90776 | ENCARREGADO GERAL COM ENCARGOS COMPLEMENTARES | H | 0.99985 | 22.49 | 22.4866
483 | COMPOSIÇÃO | SINAPI | 87367 | ARGAMASSA TRAÇO 1:1:6 (EM VOLUME DE CIMENTO, CAL E AREIA MÉDIA ÚMIDA) PARA EMBOÇO/MASSA ÚNICA/ASSENTAMENTO DE ALVENARIA DE VEDAÇÃO, PREPARO MANUAL. AF_08/2019 | M3 | 0.0194 | 567.72 | 11.0138
484 | COMPOSIÇÃO | COMP. COM. | CPUA3 | DESLOCAMENTO DE EQUIPE DE CAMPO EM CAMINHÃO | H | 0.005 | 230.85 | 1.1542
485 | SUBTOTAL | [6 empty] | 260.48
486 | BDI (23,63%) | [6 empty] | 61.55
487 | TOTAL DO ITEM | [6 empty] | 322.03
488 | Coeficientes adaptados da composição n° 100594 do SINAPI, subtraindo-se os coeficientes para abertura de cava.
489
490 | ITEM DA COMPOSIÇÃO | DESCRIÇÃO DA COMPOSIÇÃO |  |  |  |  | UNIDADE | VALOR (R$)
491 | CPU39 | Instalação de poste inferior que 11 metros |  |  |  |  | UN | 154.23
492 | TIPO DE ITEM | FONTE | CÓDIGO | DESCRIÇÃO | UNID. | COEFICIENTE | CUSTO UNIT. (R$) | CUSTO TOTAL (R$)
493 | COMPOSIÇÃO | SINAPI | 88264 | ELETRICISTA COM ENCARGOS COMPLEMENTARES | H | 3.6587 | 22.91 | 83.8208
494 | COMPOSIÇÃO | SINAPI | 88247 | AUXILIAR DE ELETRICISTA COM ENCARGOS COMPLEMENTARES | H | 0.5617 | 17.5 | 9.8297
495 | COMPOSIÇÃO | SINAPI | 90776 | ENCARREGADO GERAL COM ENCARGOS COMPLEMENTARES | H | 0.28085 | 22.49 | 6.3163
496 | COMPOSIÇÃO | SINAPI | 92139 | CAMINHONETE COM MOTOR A DIESEL, POTÊNCIA 180 CV, CABINE DUPLA, 4X4 - CHI DIURNO. AF_11/2015 | CHI | 0.746 | 31.49 | 23.4915
497 | COMPOSIÇÃO | COMP. COM. | CPUA3 | DESLOCAMENTO DE EQUIPE DE CAMPO EM CAMINHÃO | H | 0.0056 | 230.85 | 1.2928
498 | SUBTOTAL | [6 empty] | 124.75
499 | BDI (23,63%) | [6 empty] | 29.48
500 | TOTAL DO ITEM | [6 empty] | 154.23
501 | Coeficientes adaptados da composição n° 100604 do SINAPI, subtraindo-se os coeficientes para abertura de cava.
502
503 | ITEM DA COMPOSIÇÃO | DESCRIÇÃO DA COMPOSIÇÃO |  |  |  |  | UNIDADE | VALOR (R$)
504 | CPU40 | Instalação de poste superior a 15 metros |  |  |  |  | UN | 535.87
505 | TIPO DE ITEM | FONTE | CÓDIGO | DESCRIÇÃO | UNID. | COEFICIENTE | CUSTO UNIT. (R$) | CUSTO TOTAL (R$)
506 | COMPOSIÇÃO | SINAPI | 88264 | ELETRICISTA COM ENCARGOS COMPLEMENTARES | H | 12.0767 | 22.91 | 276.6772
507 | COMPOSIÇÃO | SINAPI | 88247 | AUXILIAR DE ELETRICISTA COM ENCARGOS COMPLEMENTARES | H | 4.7803 | 17.5 | 83.6553
508 | COMPOSIÇÃO | SINAPI | 90776 | ENCARREGADO GERAL COM ENCARGOS COMPLEMENTARES | H | 2.3902 | 22.49 | 53.7545
509 | COMPOSIÇÃO | SINAPI | 92139 | CAMINHONETE COM MOTOR A DIESEL, POTÊNCIA 180 CV, CABINE DUPLA, 4X4 - CHI DIURNO. AF_11/2015 | CHI | 0.57815 | 31.49 | 18.2061
510 | COMPOSIÇÃO | COMP. COM. | CPUA3 | DESLOCAMENTO DE EQUIPE DE CAMPO EM CAMINHÃO | H | 0.005 | 230.85 | 1.1542
511 | SUBTOTAL | [6 empty] | 433.45
512 | BDI (23,63%) | [6 empty] | 102.42
513 | TOTAL DO ITEM | [6 empty] | 535.87
514 | Coeficientes adaptados da composição n° 100598 do SINAPI, subtraindo-se os coeficientes para abertura de cava.
515
516 | ITEM DA COMPOSIÇÃO | DESCRIÇÃO DA COMPOSIÇÃO |  |  |  |  | UNIDADE | VALOR (R$)
517 | CPU41 | Instalação de projetor em fachadas, altura até 10 metros |  |  |  |  | UN | 60.23
518 | TIPO DE ITEM | FONTE | CÓDIGO | DESCRIÇÃO | UNID. | COEFICIENTE | CUSTO UNIT. (R$) | CUSTO TOTAL (R$)
519 | COMPOSIÇÃO | SINAPI | 88264 | ELETRICISTA COM ENCARGOS COMPLEMENTARES | H | 0.3292 | 22.91 | 7.542
520 | COMPOSIÇÃO | SINAPI | 88247 | AUXILIAR DE ELETRICISTA COM ENCARGOS COMPLEMENTARES | H | 0.3292 | 17.5 | 5.761
521 | COMPOSIÇÃO | SINAPI | 90776 | ENCARREGADO GERAL COM ENCARGOS COMPLEMENTARES | H | 0.3292 | 22.49 | 7.4037
522 | COMPOSIÇÃO | SINAPI | 92139 | CAMINHONETE COM MOTOR A DIESEL, POTÊNCIA 180 CV, CABINE DUPLA, 4X4 - CHI DIURNO. AF_11/2015 | CHI | 0.86723 | 31.49 | 27.3091
523 | COMPOSIÇÃO | COMP. COM. | CPUA4 | DESLOCAMENTO DE EQUIPE DE CAMPO EM CAMINHONETE | H | 0.005 | 141.06 | 0.7053
524 | SUBTOTAL | [6 empty] | 48.72
525 | BDI (23,63%) | [6 empty] | 11.51
526 | TOTAL DO ITEM | [6 empty] | 60.23
527
528 | ITEM DA COMPOSIÇÃO | DESCRIÇÃO DA COMPOSIÇÃO |  |  |  |  | UNIDADE | VALOR (R$)
529 | CPU42 | Instalação de projetor em fachadas, altura superior a 10 metros |  |  |  |  | UN | 36.99
530 | TIPO DE ITEM | FONTE | CÓDIGO | DESCRIÇÃO | UNID. | COEFICIENTE | CUSTO UNIT. (R$) | CUSTO TOTAL (R$)
531 | COMPOSIÇÃO | SINAPI | 88264 | ELETRICISTA COM ENCARGOS COMPLEMENTARES | H | 0.34083 | 22.91 | 7.8085
532 | COMPOSIÇÃO | SINAPI | 88247 | AUXILIAR DE ELETRICISTA COM ENCARGOS COMPLEMENTARES | H | 0.34083 | 17.5 | 5.9646
533 | COMPOSIÇÃO | SINAPI | 90776 | ENCARREGADO GERAL COM ENCARGOS COMPLEMENTARES | H | 0.34083 | 22.49 | 7.6653
534 | COMPOSIÇÃO | SINAPI | 92139 | CAMINHONETE COM MOTOR A DIESEL, POTÊNCIA 180 CV, CABINE DUPLA, 4X4 - CHI DIURNO. AF_11/2015 | CHI | 0.23279 | 31.49 | 7.3306
535 | COMPOSIÇÃO | COMP. COM. | CPUA3 | DESLOCAMENTO DE EQUIPE DE CAMPO EM CAMINHÃO | H | 0.005 | 230.85 | 1.1542
536 | SUBTOTAL | [6 empty] | 29.92
537 | BDI (23,63%) | [6 empty] | 7.07
538 | TOTAL DO ITEM | [6 empty] | 36.99
539
540 | ITEM DA COMPOSIÇÃO | DESCRIÇÃO DA COMPOSIÇÃO |  |  |  |  | UNIDADE | VALOR (R$)
541 | CPU43 | Instalação de quadro de comando/proteção para iluminação pública |  |  |  |  | UN | 119.88
542 | TIPO DE ITEM | FONTE | CÓDIGO | DESCRIÇÃO | UNID. | COEFICIENTE | CUSTO UNIT. (R$) | CUSTO TOTAL (R$)
543 | COMPOSIÇÃO | SINAPI | 88264 | ELETRICISTA COM ENCARGOS COMPLEMENTARES | H | 1.5233 | 22.91 | 34.8988
544 | COMPOSIÇÃO | SINAPI | 88247 | AUXILIAR DE ELETRICISTA COM ENCARGOS COMPLEMENTARES | H | 1.5233 | 17.5 | 26.6578
545 | COMPOSIÇÃO | SINAPI | 90776 | ENCARREGADO GERAL COM ENCARGOS COMPLEMENTARES | H | 1.5233 | 22.49 | 34.259
546 | COMPOSIÇÃO | COMP. COM. | CPUA3 | DESLOCAMENTO DE EQUIPE DE CAMPO EM CAMINHÃO | H | 0.005 | 230.85 | 1.1542
547 | SUBTOTAL | [6 empty] | 96.97
548 | BDI (23,63%) | [6 empty] | 22.91
549 | TOTAL DO ITEM | [6 empty] | 119.88
550 | Coeficientes adaptados da composição n° 101878 do SINAPI.
551
552 | ITEM DA COMPOSIÇÃO | DESCRIÇÃO DA COMPOSIÇÃO |  |  |  |  | UNIDADE | VALOR (R$)
553 | CPU44 | Instalação de relé |  |  |  |  | UN | 2.5
554 | TIPO DE ITEM | FONTE | CÓDIGO | DESCRIÇÃO | UNID. | COEFICIENTE | CUSTO UNIT. (R$) | CUSTO TOTAL (R$)
555 | COMPOSIÇÃO | SINAPI | 88264 | ELETRICISTA COM ENCARGOS COMPLEMENTARES | H | 0.0168 | 22.91 | 0.38489
556 | COMPOSIÇÃO | SINAPI | 88247 | AUXILIAR DE ELETRICISTA COM ENCARGOS COMPLEMENTARES | H | 0.0168 | 17.5 | 0.294
557 | COMPOSIÇÃO | SINAPI | 90776 | ENCARREGADO GERAL COM ENCARGOS COMPLEMENTARES | H | 0.0084 | 22.49 | 0.18892
558 | COMPOSIÇÃO | COMP. COM. | CPUA3 | DESLOCAMENTO DE EQUIPE DE CAMPO EM CAMINHÃO | H | 0.005 | 230.85 | 1.1542
559 | SUBTOTAL | [6 empty] | 2.02
560 | BDI (23,63%) | [6 empty] | 0.48
561 | TOTAL DO ITEM | [6 empty] | 2.5
562 | Coeficientes adaptados da composição n° 101632 do SINAPI.
563
564 | ITEM DA COMPOSIÇÃO | DESCRIÇÃO DA COMPOSIÇÃO |  |  |  |  | UNIDADE | VALOR (R$)
565 | CPU45 | Instalação provisória de armação rede BT |  |  |  |  | UN | 41.09
566 | TIPO DE ITEM | FONTE | CÓDIGO | DESCRIÇÃO | UNID. | COEFICIENTE | CUSTO UNIT. (R$) | CUSTO TOTAL (R$)
567 | COMPOSIÇÃO | SINAPI | 88264 | ELETRICISTA COM ENCARGOS COMPLEMENTARES | H | 1.0455 | 22.91 | 23.9529
568 | COMPOSIÇÃO | SINAPI | 88247 | AUXILIAR DE ELETRICISTA COM ENCARGOS COMPLEMENTARES | H | 0.11616 | 17.5 | 2.0328
569 | COMPOSIÇÃO | SINAPI | 90776 | ENCARREGADO GERAL COM ENCARGOS COMPLEMENTARES | H | 0.058079 | 22.49 | 1.3062
570 | INSUMO | SINAPI | 1095 | ARMACAO VERTICAL COM HASTE E CONTRA-PINO, EM CHAPA DE ACO GALVANIZADO 3/16", COM 2 ESTRIBOS, E 2 ISOLADORES | UN | 0.083333 | 50.92 | 4.2433
571 | INSUMO | SINAPI | 11267 | ARRUELA LISA, REDONDA, DE LATAO POLIDO, DIAMETRO NOMINAL 5/8", DIAMETRO EXTERNO = 34 MM, DIAMETRO DO FURO = 17 MM, ESPESSURA = *2,5* MM | UN | 0.4 | 0.8 | 0.32
572 | INSUMO | SINAPI | 39996 | VERGALHAO ZINCADO ROSCA TOTAL, 1/4 " (6,3 MM) | M | 0.03328 | 4.39 | 0.1461
573 | INSUMO | SINAPI | 39997 | PORCA ZINCADA, SEXTAVADA, DIAMETRO 1/4" | UN | 0.4 | 0.21 | 0.084
574 | COMPOSIÇÃO | COMP. COM. | CPUA3 | DESLOCAMENTO DE EQUIPE DE CAMPO EM CAMINHÃO | H | 0.005 | 230.85 | 1.1542
575 | SUBTOTAL | [6 empty] | 33.24
576 | BDI (23,63%) | [6 empty] | 7.85
577 | TOTAL DO ITEM | [6 empty] | 41.09
578 | Coeficientes adaptados da composição n° 101539 do SINAPI.
579
580 | ITEM DA COMPOSIÇÃO | DESCRIÇÃO DA COMPOSIÇÃO |  |  |  |  | UNIDADE | VALOR (R$)
581 | CPU46 | Instalação provisória de ponto de luz |  |  |  |  | UN | 134.82
582 | TIPO DE ITEM | FONTE | CÓDIGO | DESCRIÇÃO | UNID. | COEFICIENTE | CUSTO UNIT. (R$) | CUSTO TOTAL (R$)
583 | COMPOSIÇÃO | SINAPI | 88264 | ELETRICISTA COM ENCARGOS COMPLEMENTARES | H | 1.1614 | 22.91 | 26.6086
584 | COMPOSIÇÃO | SINAPI | 88247 | AUXILIAR DE ELETRICISTA COM ENCARGOS COMPLEMENTARES | H | 1.1614 | 17.5 | 20.3252
585 | COMPOSIÇÃO | SINAPI | 90776 | ENCARREGADO GERAL COM ENCARGOS COMPLEMENTARES | H | 1.1614 | 22.49 | 26.1208
586 | COMPOSIÇÃO | SINAPI | 92139 | CAMINHONETE COM MOTOR A DIESEL, POTÊNCIA 180 CV, CABINE DUPLA, 4X4 - CHI DIURNO. AF_11/2015 | CHI | 0.34919 | 31.49 | 10.9959
587 | COMPOSIÇÃO | COMP. COM. | CPUA3 | DESLOCAMENTO DE EQUIPE DE CAMPO EM CAMINHÃO | H | 0.01 | 230.85 | 2.3085
588 | insumo | SINAPI | 3755 | LAMPADA DE LUZ MISTA 160 W, BASE E27 (220 V) | UN | 0.2 | 29.28 | 5.856
589 | insumo | SINAPI | 12296 | SOQUETE DE PORCELANA BASE E27, FIXO DE TETO, PARA LAMPADAS | UN | 0.2 | 3.54 | 0.708
590 | INSUMO | SINAPI | 39258 | CABO DE COBRE MULTIPOLAR, ISOLADO EM PVC OU EPR OU XLPE, 0,6/1KV, 2X#2,5MM2 | m | 1.5 | 10.75 | 16.125
591 | SUBTOTAL | [6 empty] | 109.05
592 | BDI (23,63%) | [6 empty] | 25.77
593 | TOTAL DO ITEM | [6 empty] | 134.82
594
595 | ITEM DA COMPOSIÇÃO | DESCRIÇÃO DA COMPOSIÇÃO |  |  |  |  | UNIDADE | VALOR (R$)
596 | CPU47 | Instalação provisória de poste de concreto entre 150 a 600daN, altura até 12 metros |  |  |  |  | UN | 353.77
597 | TIPO DE ITEM | FONTE | CÓDIGO | DESCRIÇÃO | UNID. | COEFICIENTE | CUSTO UNIT. (R$) | CUSTO TOTAL (R$)
598 | COMPOSIÇÃO | SINAPI | 92139 | CAMINHONETE COM MOTOR A DIESEL, POTÊNCIA 180 CV, CABINE DUPLA, 4X4 - CHI DIURNO. AF_11/2015 | CHI | 0.8 | 31.49 | 25.192
599 | INSUMO | SINAPI | 5045 | POSTE DE CONCRETO CIRCULAR, 200 KG, H = 11 M (NBR 8451) | UN | 0.083333 | 1611.37 | 134.2808
600 | COMPOSIÇÃO | SINAPI | 88264 | ELETRICISTA COM ENCARGOS COMPLEMENTARES | H | 0.17 | 22.91 | 3.8947
601 | COMPOSIÇÃO | SINAPI | 88247 | AUXILIAR DE ELETRICISTA COM ENCARGOS COMPLEMENTARES | H | 0.17 | 17.5 | 2.975
602 | COMPOSIÇÃO | SINAPI | 90776 | ENCARREGADO GERAL COM ENCARGOS COMPLEMENTARES | H | 0.17 | 22.49 | 3.8233
603 | INSUMO | SINAPI | 370 | AREIA MEDIA - POSTO JAZIDA/FORNECEDOR (RETIRADO NA JAZIDA, SEM TRANSPORTE) | M3 | 0.55983 | 90 | 50.3849
604 | COMPOSIÇÃO | SINAPI | 92139 | CAMINHONETE COM MOTOR A DIESEL, POTÊNCIA 180 CV, CABINE DUPLA, 4X4 - CHI DIURNO. AF_11/2015 | CHI | 0.8 | 31.49 | 25.192
605 | COMPOSIÇÃO | SINAPI | 92873 | LANÇAMENTO COM USO DE BALDES, ADENSAMENTO E ACABAMENTO DE CONCRETO EM ESTRUTURAS. AF_12/2015 | M3 | 0.064 | 156.41 | 10.0102
606 | COMPOSIÇÃO | COMP. COM. | CPUA3 | DESLOCAMENTO DE EQUIPE DE CAMPO EM CAMINHÃO | H | 0.0833 | 230.85 | 19.2298
607 | COMPOSIÇÃO | SINAPI | 92873 | LANÇAMENTO COM USO DE BALDES, ADENSAMENTO E ACABAMENTO DE CONCRETO EM ESTRUTURAS. AF_12/2015 | M3 | 0.064 | 156.41 | 10.0102
608 | COMPOSIÇÃO | COMP. COM. | CPUA3 | DESLOCAMENTO DE EQUIPE DE CAMPO EM CAMINHÃO | H | 0.005 | 230.85 | 1.1542
609 | SUBTOTAL | [6 empty] | 286.15
610 | BDI (23,63%) | [6 empty] | 67.62
611 | TOTAL DO ITEM | [6 empty] | 353.77
612
613 | ITEM DA COMPOSIÇÃO | DESCRIÇÃO DA COMPOSIÇÃO |  |  |  |  | UNIDADE | VALOR (R$)
614 | CPU48 | Instalação provisória de projetor com lâmpada de descarga até 400W |  |  |  |  | UN | 464.24
615 | TIPO DE ITEM | FONTE | CÓDIGO | DESCRIÇÃO | UNID. | COEFICIENTE | CUSTO UNIT. (R$) | CUSTO TOTAL (R$)
616 | COMPOSIÇÃO | SINAPI | 88264 | ELETRICISTA COM ENCARGOS COMPLEMENTARES | H | 0.64523 | 22.91 | 14.7823
617 | COMPOSIÇÃO | SINAPI | 88247 | AUXILIAR DE ELETRICISTA COM ENCARGOS COMPLEMENTARES | H | 0.64523 | 17.5 | 11.2916
618 | COMPOSIÇÃO | SINAPI | 90776 | ENCARREGADO GERAL COM ENCARGOS COMPLEMENTARES | H | 0.64523 | 22.49 | 14.5113
619 | COMPOSIÇÃO | SINAPI | 94962 | CONCRETO MAGRO PARA LASTRO, TRAÇO 1:4,5:4,5 (EM MASSA SECA DE CIMENTO/ AREIA MÉDIA/ BRITA 1) - PREPARO MECÂNICO COM BETONEIRA 400 L. AF_05/2021 | M3 | 0.021598 | 318.09 | 6.8703
620 | INSUMO | SINAPI | 39374 | REATOR INT BAIXAS PERDAS P/ MVM 400W, 220V-60HZ, C/ IGNITOR | UN | 0.2 | 198.53 | 39.706
621 | INSUMO | SINAPI | 3752 | LÂMPADA DE MULTIVAPORES METÁLICOS, 400W, BASE E-40, FLUXO LUMINOSO 41.000 LUMENS OU MAIOR, VIDA ÚTIL 20.000 HORAS OU MAIOR, TEMPERATURA DE COR 3000 K +/- 10%, IRC ≥ 80, TUBO DE DESCARGA CERÂMICO, MOD. CMH 400/TT/UVC/U/830/E-40, FAB. GE | pç | 0.2 | 104.77 | 20.954
622 | INSUMO | MERCADO | M0006 | PROJETOR RETANGULAR PARA LÂMPADA VAPOR DE SÓDIO OU VAPOR METÁLICO ATÉ 400W, PORTA-LÂMPADA E-40, CORPO EM ALUMÍNIO INJETADO, COM ALOJAMENTO PARA EQUIPAMENTOS AUXILIARES, PINTURA EM POLIÉSTER A PÓ, NA COR CINZA, PRETO OU BRANCO, REFRATOR EM VIDRO PLANO TEMPERADO, REFLETOR EM ALUMÍNIO DE ALTA PUREZA, ESTAMPADO E ANODIZADO, COM FACHO SIMÉTRICO, ABERTO OU FECHADO, PLACA DE EQUIPAMENTOS AUXILIARES REMOVÍVEL, PARAFUSOS EXTERNOS EM INOXIDÁVEL OU LATÃO, PLACA DE EQUIPAMENTOS AUXILIARES REMOVÍVEL, GRAU DE PROTEÇÃO DO CONJUNTO ÓTICO IP-65, SUPORTE EM AÇO GALVANIZADO À FOGO OU ALUMÍNIO INJETADO, COM INDICADOR GRADUADO PARA ORIENTAÇÃO VERTICAL | UN | 0.2 | 585.43 | 117.086
623 | INSUMO | SINAPI | 2510 | RELE FOTOELETRICO INTERNO E EXTERNO BIVOLT 1000 W, DE CONECTOR, SEM BASE | UN | 0.2 | 44.8 | 8.96
624 | INSUMO | SINAPI | 39380 | BASE PARA RELE COM SUPORTE METALICO | UN | 0.2 | 25.63 | 5.126
625 | INSUMO | SINAPI | 39261 | CABO MULTIPOLAR DE COBRE, FLEXIVEL, CLASSE 4 OU 5, ISOLACAO EM HEPR, COBERTURA EM PVC-ST2, ANTICHAMA BWF-B, 0,6/1 KV, 3 CONDUTORES DE 10 MM2 | M | 3.5 | 38.64 | 135.24
626 | COMPOSIÇÃO | COMP. COM. | CPUA4 | DESLOCAMENTO DE EQUIPE DE CAMPO EM CAMINHONETE | H | 0.007 | 141.06 | 0.98742
627 | SUBTOTAL | [6 empty] | 375.51
628 | BDI (23,63%) | [6 empty] | 88.73
629 | TOTAL DO ITEM | [6 empty] | 464.24
630
631 | ITEM DA COMPOSIÇÃO | DESCRIÇÃO DA COMPOSIÇÃO |  |  |  |  | UNIDADE | VALOR (R$)
632 | CPU49 | Instalação provisória de quadro com 1 disjuntor tripolar até 300A |  |  |  |  | UN | 725.45
633 | TIPO DE ITEM | FONTE | CÓDIGO | DESCRIÇÃO | UNID. | COEFICIENTE | CUSTO UNIT. (R$) | CUSTO TOTAL (R$)
634 | COMPOSIÇÃO | SINAPI | 88264 | ELETRICISTA COM ENCARGOS COMPLEMENTARES | H | 2.1326 | 22.91 | 48.8583
635 | COMPOSIÇÃO | SINAPI | 88247 | AUXILIAR DE ELETRICISTA COM ENCARGOS COMPLEMENTARES | H | 2.1326 | 17.5 | 37.3209
636 | COMPOSIÇÃO | SINAPI | 90776 | ENCARREGADO GERAL COM ENCARGOS COMPLEMENTARES | H | 2.1326 | 22.49 | 47.9626
637 | COMPOSIÇÃO | COMP. COM. | CPUA4 | DESLOCAMENTO DE EQUIPE DE CAMPO EM CAMINHONETE | H | 0.005 | 141.06 | 0.7053
638 | COMPOSIÇÃO | SINAPI | 94962 | CONCRETO MAGRO PARA LASTRO, TRAÇO 1:4,5:4,5 (EM MASSA SECA DE CIMENTO/ AREIA MÉDIA/ BRITA 1) - PREPARO MECÂNICO COM BETONEIRA 400 L. AF_05/2021 | M3 | 0.086394 | 318.09 | 27.481
639 | INSUMO | SINAPI | 39805 | QUADRO DE DISTRIBUICAO, EM PVC, DE EMBUTIR, COM BARRAMENTO TERRA / NEUTRO, PARA 12 DISJUNTORES NEMA OU 16 DISJUNTORES DIN | UN | 0.1 | 146.53 | 14.653
640 | INSUMO | SINAPI | 2378 | DISJUNTOR TERMOMAGNETICO TRIPOLAR 300 A / 600 V, TIPO JXD / ICC - 40 KA | UN | 0.2 | 1406.05 | 281.21
641 | INSUMO | SINAPI | 2685 | ELETRODUTO DE PVC RIGIDO ROSCAVEL DE 1 ", SEM LUVA | M | 0.2 | 7.7 | 1.54
642 | INSUMO | SINAPI | 986 | CABO DE COBRE, RIGIDO, CLASSE 2, ISOLACAO EM PVC/A, ANTICHAMA BWF-B, 1 CONDUTOR, 450/750 V, SECAO NOMINAL 25 MM2 | M | 3.2 | 28.8 | 92.16
643 | INSUMO | SINAPI | 868 | CABO DE COBRE NU 25 MM2 MEIO-DURO | M | 1 | 34.9 | 34.9
644 | SUBTOTAL | [6 empty] | 586.79
645 | BDI (23,63%) | [6 empty] | 138.66
646 | TOTAL DO ITEM | [6 empty] | 725.45
647
648 | ITEM DA COMPOSIÇÃO | DESCRIÇÃO DA COMPOSIÇÃO |  |  |  |  | UNIDADE | VALOR (R$)
649 | CPU50 | Instalação provisória de quadro com tomadas monofásicas |  |  |  |  | UN | 189.4
650 | TIPO DE ITEM | FONTE | CÓDIGO | DESCRIÇÃO | UNID. | COEFICIENTE | CUSTO UNIT. (R$) | CUSTO TOTAL (R$)
651 | COMPOSIÇÃO | SINAPI | 88264 | ELETRICISTA COM ENCARGOS COMPLEMENTARES | H | 1.327 | 22.91 | 30.4016
652 | COMPOSIÇÃO | SINAPI | 88247 | AUXILIAR DE ELETRICISTA COM ENCARGOS COMPLEMENTARES | H | 1.327 | 17.5 | 23.2225
653 | COMPOSIÇÃO | SINAPI | 90776 | ENCARREGADO GERAL COM ENCARGOS COMPLEMENTARES | H | 1.327 | 22.49 | 29.8442
654 | COMPOSIÇÃO | COMP. COM. | CPUA4 | DESLOCAMENTO DE EQUIPE DE CAMPO EM CAMINHONETE | H | 0.005 | 141.06 | 0.7053
655 | INSUMO | SINAPI | 2685 | ELETRODUTO DE PVC RIGIDO ROSCAVEL DE 1 ", SEM LUVA | M | 0.2034 | 7.7 | 1.5662
656 | INSUMO | SINAPI | 39129 | ABRACADEIRA EM ACO PARA AMARRACAO DE ELETRODUTOS, TIPO D, COM 1" E CUNHA DE FIXACAO | UN | 0.1665 | 1.72 | 0.28638
657 | INSUMO | SINAPI | 982 | CABO DE COBRE, FLEXIVEL, CLASSE 4 OU 5, ISOLACAO EM PVC/A, ANTICHAMA BWF-B, 1 CONDUTOR, 450/750 V, SECAO NOMINAL 6 MM2 | M | 1.6 | 6.64 | 10.624
658 | INSUMO | SINAPI | 868 | CABO DE COBRE NU 25 MM2 MEIO-DURO | M | 1 | 34.9 | 34.9
659 | INSUMO | SINAPI | 12147 | TOMADA 2P+T 10A, 250V, CONJUNTO MONTADO PARA SOBREPOR 4" X 2" (CAIXA + MODULO) | UN | 0.1 | 18.14 | 1.814
660 | INSUMO | SINAPI | 39805 | QUADRO DE DISTRIBUICAO, EM PVC, DE EMBUTIR, COM BARRAMENTO TERRA / NEUTRO, PARA 12 DISJUNTORES NEMA OU 16 DISJUNTORES DIN | UN | 0.1 | 146.53 | 14.653
661 | INSUMO | SINAPI | 34653 | DISJUNTOR TIPO DIN/IEC, MONOPOLAR DE 6 ATE 32A | UN | 0.2 | 10.02 | 2.004
662 | COMPOSIÇÃO | SINAPI | 94962 | CONCRETO MAGRO PARA LASTRO, TRAÇO 1:4,5:4,5 (EM MASSA SECA DE CIMENTO/ AREIA MÉDIA/ BRITA 1) - PREPARO MECÂNICO COM BETONEIRA 400 L. AF_05/2021 | M3 | 0.01 | 318.09 | 3.1809
663 | SUBTOTAL | [6 empty] | 153.2
664 | BDI (23,63%) | [6 empty] | 36.2
665 | TOTAL DO ITEM | [6 empty] | 189.4
666
667 | ITEM DA COMPOSIÇÃO | DESCRIÇÃO DA COMPOSIÇÃO |  |  |  |  | UNIDADE | VALOR (R$)
668 | CPU51 | Instalação provisória de quadro com tomadas trifásicas |  |  |  |  | UN | 513.58
669 | TIPO DE ITEM | FONTE | CÓDIGO | DESCRIÇÃO | UNID. | COEFICIENTE | CUSTO UNIT. (R$) | CUSTO TOTAL (R$)
670 | COMPOSIÇÃO | SINAPI | 88264 | ELETRICISTA COM ENCARGOS COMPLEMENTARES | H | 2.1326 | 22.91 | 48.8583
671 | COMPOSIÇÃO | SINAPI | 88247 | AUXILIAR DE ELETRICISTA COM ENCARGOS COMPLEMENTARES | H | 2.1326 | 17.5 | 37.3209
672 | COMPOSIÇÃO | SINAPI | 90776 | ENCARREGADO GERAL COM ENCARGOS COMPLEMENTARES | H | 2.1326 | 22.49 | 47.9626
673 | COMPOSIÇÃO | COMP. COM. | CPUA3 | DESLOCAMENTO DE EQUIPE DE CAMPO EM CAMINHÃO | H | 0.01 | 230.85 | 2.3085
674 | INSUMO | SINAPI | 7525 | TOMADA INDUSTRIAL DE EMBUTIR 3P+T 30 A, 440 V, COM TRAVA, COM PLACA | UN | 0.6 | 58.59 | 35.154
675 | INSUMO | SINAPI | 39805 | QUADRO DE DISTRIBUICAO, EM PVC, DE EMBUTIR, COM BARRAMENTO TERRA / NEUTRO, PARA 12 DISJUNTORES NEMA OU 16 DISJUNTORES DIN | UN | 0.1 | 146.53 | 14.653
676 | INSUMO | SINAPI | 34709 | DISJUNTOR TIPO DIN/IEC, TRIPOLAR DE 10 ATE 50A | UN | 0.6 | 70.38 | 42.228
677 | INSUMO | SINAPI | 34714 | DISJUNTOR TIPO DIN/IEC, TRIPOLAR 63 A | UN | 0.2 | 84.06 | 16.812
678 | INSUMO | SINAPI | 11991 | HASTE DE ATERRAMENTO EM ACO GALVANIZADO TIPO CANTONEIRA COM 2,00 M DE COMPRIMENTO, 25 X 25 MM E CHAPA DE 3/16" | UN | 1 | 64.57 | 64.57
679 | INSUMO | SINAPI | 39129 | ABRACADEIRA EM ACO PARA AMARRACAO DE ELETRODUTOS, TIPO D, COM 1" E CUNHA DE FIXACAO | UN | 0.1665 | 1.72 | 0.28638
680 | INSUMO | SINAPI | 39132 | ABRACADEIRA EM ACO PARA AMARRACAO DE ELETRODUTOS, TIPO D, COM 2" E CUNHA DE FIXACAO | UN | 0.1665 | 3.21 | 0.53446
681 | INSUMO | SINAPI | 2685 | ELETRODUTO DE PVC RIGIDO ROSCAVEL DE 1 ", SEM LUVA | M | 0.2 | 7.7 | 1.54
682 | INSUMO | SINAPI | 2681 | ELETRODUTO DE PVC RIGIDO ROSCAVEL DE 2 ", SEM LUVA | M | 0.2 | 18.43 | 3.686
683 | INSUMO | SINAPI | 1894 | LUVA EM PVC RIGIDO ROSCAVEL, DE 2", PARA ELETRODUTO | UN | 0.2 | 5.09 | 1.018
684 | INSUMO | SINAPI | 39277 | CURVA 180 GRAUS, DE PVC RIGIDO ROSCAVEL, DE 2", PARA ELETRODUTO | UN | 0.2 | 16.49 | 3.298
685 | INSUMO | SINAPI | 39241 | CABO DE COBRE, RIGIDO, CLASSE 2, ISOLACAO EM PVC/A, ANTICHAMA BWF-B, 1 CONDUTOR, 450/750 V, SECAO NOMINAL 16 MM2 | M | 3.2 | 18.84 | 60.288
686 | INSUMO | SINAPI | 868 | CABO DE COBRE NU 25 MM2 MEIO-DURO | M | 1 | 34.9 | 34.9
687 | SUBTOTAL | [6 empty] | 415.42
688 | BDI (23,63%) | [6 empty] | 98.16
689 | TOTAL DO ITEM | [6 empty] | 513.58
690
691 | ITEM DA COMPOSIÇÃO | DESCRIÇÃO DA COMPOSIÇÃO |  |  |  |  | UNIDADE | VALOR (R$)
692 | CPU52 | Lançamento de eletroduto aparente incluso a fixação |  |  |  |  | UN | 10.67
693 | TIPO DE ITEM | FONTE | CÓDIGO | DESCRIÇÃO | UNID. | COEFICIENTE | CUSTO UNIT. (R$) | CUSTO TOTAL (R$)
694 | COMPOSIÇÃO | SINAPI | 88264 | ELETRICISTA COM ENCARGOS COMPLEMENTARES | H | 0.126 | 22.91 | 2.8867
695 | COMPOSIÇÃO | SINAPI | 88247 | AUXILIAR DE ELETRICISTA COM ENCARGOS COMPLEMENTARES | H | 0.126 | 17.5 | 2.205
696 | COMPOSIÇÃO | SINAPI | 90776 | ENCARREGADO GERAL COM ENCARGOS COMPLEMENTARES | H | 0.126 | 22.49 | 2.8337
697 | COMPOSIÇÃO | COMP. COM. | CPUA4 | DESLOCAMENTO DE EQUIPE DE CAMPO EM CAMINHONETE | H | 0.005 | 141.06 | 0.7053
698 | SUBTOTAL | [6 empty] | 8.63
699 | BDI (23,63%) | [6 empty] | 2.04
700 | TOTAL DO ITEM | [6 empty] | 10.67
701
702 | ITEM DA COMPOSIÇÃO | DESCRIÇÃO DA COMPOSIÇÃO |  |  |  |  | UNIDADE | VALOR (R$)
703 | CPU53 | Lançamento de eletroduto corrugado até 4" |  |  |  |  | UN | 19.31
704 | TIPO DE ITEM | FONTE | CÓDIGO | DESCRIÇÃO | UNID. | COEFICIENTE | CUSTO UNIT. (R$) | CUSTO TOTAL (R$)
705 | COMPOSIÇÃO | SINAPI | 88264 | ELETRICISTA COM ENCARGOS COMPLEMENTARES | H | 0.23 | 22.91 | 5.2693
706 | COMPOSIÇÃO | SINAPI | 88247 | AUXILIAR DE ELETRICISTA COM ENCARGOS COMPLEMENTARES | H | 0.23 | 17.5 | 4.025
707 | COMPOSIÇÃO | SINAPI | 90776 | ENCARREGADO GERAL COM ENCARGOS COMPLEMENTARES | H | 0.23 | 22.49 | 5.1727
708 | COMPOSIÇÃO | COMP. COM. | CPUA3 | DESLOCAMENTO DE EQUIPE DE CAMPO EM CAMINHÃO | H | 0.005 | 230.85 | 1.1542
709 | SUBTOTAL | [6 empty] | 15.62
710 | BDI (23,63%) | [6 empty] | 3.69
711 | TOTAL DO ITEM | [6 empty] | 19.31
712
713 | ITEM DA COMPOSIÇÃO | DESCRIÇÃO DA COMPOSIÇÃO |  |  |  |  | UNIDADE | VALOR (R$)
714 | CPU54 | Limpeza interna e externa de luminária aérea |  |  |  |  | UN | 60
715 | TIPO DE ITEM | FONTE | CÓDIGO | DESCRIÇÃO | UNID. | COEFICIENTE | CUSTO UNIT. (R$) | CUSTO TOTAL (R$)
716 | COMPOSIÇÃO | SINAPI | 88264 | ELETRICISTA COM ENCARGOS COMPLEMENTARES | H | 0.35611 | 22.91 | 8.1585
717 | COMPOSIÇÃO | SINAPI | 88247 | AUXILIAR DE ELETRICISTA COM ENCARGOS COMPLEMENTARES | H | 0.35611 | 17.5 | 6.2319
718 | COMPOSIÇÃO | SINAPI | 90776 | ENCARREGADO GERAL COM ENCARGOS COMPLEMENTARES | H | 0.35611 | 22.49 | 8.0089
719 | COMPOSIÇÃO | SINAPI | 94963 | CONCRETO FCK = 15MPA, TRAÇO 1:3,4:3,5 (EM MASSA SECA DE CIMENTO/ AREIA MÉDIA/ BRITA 1) - PREPARO MECÂNICO COM BETONEIRA 400 L. AF_05/2021 | M3 | 0.0704 | 354.78 | 24.9765
720 | COMPOSIÇÃO | COMP. COM. | CPUA3 | DESLOCAMENTO DE EQUIPE DE CAMPO EM CAMINHÃO | H | 0.005 | 230.85 | 1.1542
721 | SUBTOTAL | [6 empty] | 48.53
722 | BDI (23,63%) | [6 empty] | 11.47
723 | TOTAL DO ITEM | [6 empty] | 60
724
725 | ITEM DA COMPOSIÇÃO | DESCRIÇÃO DA COMPOSIÇÃO |  |  |  |  | UNIDADE | VALOR (R$)
726 | CPU55 | Limpeza interna e externa de luminária subterrânea |  |  |  |  | UN | 14.56
727 | TIPO DE ITEM | FONTE | CÓDIGO | DESCRIÇÃO | UNID. | COEFICIENTE | CUSTO UNIT. (R$) | CUSTO TOTAL (R$)
728 | COMPOSIÇÃO | SINAPI | 88264 | ELETRICISTA COM ENCARGOS COMPLEMENTARES | H | 0.16667 | 22.91 | 3.8183
729 | COMPOSIÇÃO | SINAPI | 88247 | AUXILIAR DE ELETRICISTA COM ENCARGOS COMPLEMENTARES | H | 0.16667 | 17.5 | 2.9167
730 | COMPOSIÇÃO | SINAPI | 90776 | ENCARREGADO GERAL COM ENCARGOS COMPLEMENTARES | H | 0.16667 | 22.49 | 3.7483
731 | COMPOSIÇÃO | COMP. COM. | CPUA3 | DESLOCAMENTO DE EQUIPE DE CAMPO EM CAMINHÃO | H | 0.0056 | 230.85 | 1.2928
732 | SUBTOTAL | [6 empty] | 11.78
733 | BDI (23,63%) | [6 empty] | 2.78
734 | TOTAL DO ITEM | [6 empty] | 14.56
735
736 | ITEM DA COMPOSIÇÃO | DESCRIÇÃO DA COMPOSIÇÃO |  |  |  |  | UNIDADE | VALOR (R$)
737 | CPU56 | M&V - Instalação e retirada de multimedidor de grandezas elétricas com memória de massa em luminária |  |  |  |  | UN | 97.1
738 | TIPO DE ITEM | FONTE | CÓDIGO | DESCRIÇÃO | UNID. | COEFICIENTE | CUSTO UNIT. (R$) | CUSTO TOTAL (R$)
739 | COMPOSIÇÃO | SINAPI | 88247 | AUXILIAR DE ELETRICISTA COM ENCARGOS COMPLEMENTARES | H | 0.746 | 17.5 | 13.055
740 | COMPOSIÇÃO | SINAPI | 88264 | ELETRICISTA COM ENCARGOS COMPLEMENTARES | H | 0.746 | 22.91 | 17.0909
741 | COMPOSIÇÃO | SINAPI | 90776 | ENCARREGADO GERAL COM ENCARGOS COMPLEMENTARES | H | 0.746 | 22.49 | 16.7775
742 | COMPOSIÇÃO | SINAPI | 94963 | CONCRETO FCK = 15MPA, TRAÇO 1:3,4:3,5 (EM MASSA SECA DE CIMENTO/ AREIA MÉDIA/ BRITA 1) - PREPARO MECÂNICO COM BETONEIRA 400 L. AF_05/2021 | M3 | 0.0704 | 354.78 | 24.9765
743 | COMPOSIÇÃO | SINAPI | 92138 | CAMINHONETE COM MOTOR A DIESEL, POTÊNCIA 180 CV, CABINE DUPLA, 4X4 - CHP DIURNO. AF_11/2015 | CHP | 0.005 | 78.16 | 0.3908
744 | COMPOSIÇÃO | SINAPI | 94974 | CONCRETO MAGRO PARA LASTRO, TRAÇO 1:4,5:4,5 (EM MASSA SECA DE CIMENTO/ AREIA MÉDIA/ BRITA 1) - PREPARO MANUAL. AF_05/2021 | M3 | 0.002 | 363.23 | 0.72646
745 | INSUMO | MERCADO | M0007 | MULTIMEDIDOR DE GRANDEZAS ELÉTRICAS COM MEMÓRIA DE MASSA | un | 0.0025 | 2207.5067 | 5.5188
746 | SUBTOTAL | [6 empty] | 78.54
747 | BDI (23,63%) | [6 empty] | 18.56
748 | TOTAL DO ITEM | [6 empty] | 97.1
749
750 | ITEM DA COMPOSIÇÃO | DESCRIÇÃO DA COMPOSIÇÃO |  |  |  |  | UNIDADE | VALOR (R$)
751 | CPU57 | M&V - elaboração de Plano de M&V de acordo com PIMVP |  |  |  |  | UN | 7794.62
752 | TIPO DE ITEM | FONTE | CÓDIGO | DESCRIÇÃO | UNID. | COEFICIENTE | CUSTO UNIT. (R$) | CUSTO TOTAL (R$)
753 | COMPOSIÇÃO | SINAPI | 90772 | AUXILIAR DE ESCRITORIO COM ENCARGOS COMPLEMENTARES | H | 50 | 16.43 | 821.5
754 | COMPOSIÇÃO | SINAPI | 88266 | ELETROTÉCNICO COM ENCARGOS COMPLEMENTARES | H | 100 | 27.92 | 2792
755 | COMPOSIÇÃO | SINAPI | 91677 | ENGENHEIRO ELETRICISTA COM ENCARGOS COMPLEMENTARES | H | 30 | 89.71 | 2691.3
756 | SUBTOTAL | [6 empty] | 6304.8
757 | BDI (23,63%) | [6 empty] | 1489.82
758 | TOTAL DO ITEM | [6 empty] | 7794.62
759
760 | ITEM DA COMPOSIÇÃO | DESCRIÇÃO DA COMPOSIÇÃO |  |  |  |  | UNIDADE | VALOR (R$)
761 | CPU58 | M&V - elaboração de Relatório de M&V de acordo com PIMVP |  |  |  |  | UN | 7794.62
762 | TIPO DE ITEM | FONTE | CÓDIGO | DESCRIÇÃO | UNID. | COEFICIENTE | CUSTO UNIT. (R$) | CUSTO TOTAL (R$)
763 | COMPOSIÇÃO | SINAPI | 90772 | AUXILIAR DE ESCRITORIO COM ENCARGOS COMPLEMENTARES | H | 50 | 16.43 | 821.5
764 | COMPOSIÇÃO | SINAPI | 88266 | ELETROTÉCNICO COM ENCARGOS COMPLEMENTARES | H | 100 | 27.92 | 2792
765 | COMPOSIÇÃO | SINAPI | 91677 | ENGENHEIRO ELETRICISTA COM ENCARGOS COMPLEMENTARES | H | 30 | 89.71 | 2691.3
766 | SUBTOTAL | [6 empty] | 6304.8
767 | BDI (23,63%) | [6 empty] | 1489.82
768 | TOTAL DO ITEM | [6 empty] | 7794.62
769
770 | ITEM DA COMPOSIÇÃO | DESCRIÇÃO DA COMPOSIÇÃO |  |  |  |  | UNIDADE | VALOR (R$)
771 | CPU59 | Pintura de poste de concreto com até 10 metros |  |  |  |  | UN | 169.13
772 | TIPO DE ITEM | FONTE | CÓDIGO | DESCRIÇÃO | UNID. | COEFICIENTE | CUSTO UNIT. (R$) | CUSTO TOTAL (R$)
773 | INSUMO | SINAPI | 7356 | TINTA ACRILICA PREMIUM, COR BRANCO FOSCO | L | 0.20358 | 18.14 | 3.6929
774 | INSUMO | SINAPI | 6085 | SELADOR ACRILICO PAREDES INTERNAS/EXTERNAS | L | 0.16286 | 6.67 | 1.0863
775 | COMPOSIÇÃO | SINAPI | 88264 | ELETRICISTA COM ENCARGOS COMPLEMENTARES | H | 0.57815 | 22.91 | 13.2455
776 | COMPOSIÇÃO | SINAPI | 88247 | AUXILIAR DE ELETRICISTA COM ENCARGOS COMPLEMENTARES | H | 0.57815 | 17.5 | 10.1177
777 | COMPOSIÇÃO | SINAPI | 90776 | ENCARREGADO GERAL COM ENCARGOS COMPLEMENTARES | H | 0.28908 | 22.49 | 6.5013
778 | COMPOSIÇÃO | SINAPI | 96523 | ESCAVAÇÃO MANUAL PARA BLOCO DE COROAMENTO OU SAPATA, COM PREVISÃO DE FÔRMA. AF_06/2017 | M3 | 0.10125 | 69.66 | 7.0531
779 | COMPOSIÇÃO | SINAPI | 96540 | FABRICAÇÃO, MONTAGEM E DESMONTAGEM DE FÔRMA PARA BLOCO DE COROAMENTO, EM CHAPA DE MADEIRA COMPENSADA RESINADA, E=17 MM, 4 UTILIZAÇÕES. AF_06/2017 | M2 | 0.8 | 118 | 94.4
780 | COMPOSIÇÃO | COMP. COM. | CPUA4 | DESLOCAMENTO DE EQUIPE DE CAMPO EM CAMINHONETE | H | 0.005 | 141.06 | 0.7053
781 | SUBTOTAL | [6 empty] | 136.8
782 | BDI (23,63%) | [6 empty] | 32.33
783 | TOTAL DO ITEM | [6 empty] | 169.13
784 | Coeficientes adaptados das composições n° 95624 e n° 88485 do SINAPI.
785
786 | ITEM DA COMPOSIÇÃO | DESCRIÇÃO DA COMPOSIÇÃO |  |  |  |  | UNIDADE | VALOR (R$)
787 | CPU60 | Pintura de poste de concreto entre 10 e 15 metros |  |  |  |  | UN | 263.2
788 | TIPO DE ITEM | FONTE | CÓDIGO | DESCRIÇÃO | UNID. | COEFICIENTE | CUSTO UNIT. (R$) | CUSTO TOTAL (R$)
789 | INSUMO | SINAPI | 7356 | TINTA ACRILICA PREMIUM, COR BRANCO FOSCO | L | 0.30536 | 18.14 | 5.5393
790 | INSUMO | SINAPI | 6085 | SELADOR ACRILICO PAREDES INTERNAS/EXTERNAS | L | 0.24429 | 6.67 | 1.6294
791 | COMPOSIÇÃO | SINAPI | 88264 | ELETRICISTA COM ENCARGOS COMPLEMENTARES | H | 0.86723 | 22.91 | 19.8682
792 | COMPOSIÇÃO | SINAPI | 88247 | AUXILIAR DE ELETRICISTA COM ENCARGOS COMPLEMENTARES | H | 0.86723 | 17.5 | 15.1765
793 | COMPOSIÇÃO | SINAPI | 90776 | ENCARREGADO GERAL COM ENCARGOS COMPLEMENTARES | H | 0.43362 | 22.49 | 9.752
794 | COMPOSIÇÃO | SINAPI | 96540 | FABRICAÇÃO, MONTAGEM E DESMONTAGEM DE FÔRMA PARA BLOCO DE COROAMENTO, EM CHAPA DE MADEIRA COMPENSADA RESINADA, E=17 MM, 4 UTILIZAÇÕES. AF_06/2017 | M2 | 0.8 | 118 | 94.4
795 | COMPOSIÇÃO | SINAPI | 96985 | HASTE DE ATERRAMENTO 5/8 PARA SPDA - FORNECIMENTO E INSTALAÇÃO. AF_12/2017 | UN | 1 | 65.82 | 65.82
796 | COMPOSIÇÃO | COMP. COM. | CPUA4 | DESLOCAMENTO DE EQUIPE DE CAMPO EM CAMINHONETE | H | 0.005 | 141.06 | 0.7053
797 | SUBTOTAL | [6 empty] | 212.89
798 | BDI (23,63%) | [6 empty] | 50.31
799 | TOTAL DO ITEM | [6 empty] | 263.2
800 | Coeficientes adaptados das composições n° 95624 e n° 88485 do SINAPI.
801
802 | ITEM DA COMPOSIÇÃO | DESCRIÇÃO DA COMPOSIÇÃO |  |  |  |  | UNIDADE | VALOR (R$)
803 | CPU61 | Pintura de poste metálico com até 10 metros |  |  |  |  | UN | 122.53
804 | TIPO DE ITEM | FONTE | CÓDIGO | DESCRIÇÃO | UNID. | COEFICIENTE | CUSTO UNIT. (R$) | CUSTO TOTAL (R$)
805 | INSUMO | SINAPI | 5330 | DILUENTE EPOXI | L | 0.016179 | 43.99 | 0.71172
806 | INSUMO | SINAPI | 11149 | PRIMER EPOXI | GL | 0.012315 | 365.2992 | 4.4987
807 | INSUMO | SINAPI | 7304 | TINTA EPOXI BASE AGUA PREMIUM, BRANCA | L | 0.12692 | 64.18 | 8.1457
808 | COMPOSIÇÃO | SINAPI | 88264 | ELETRICISTA COM ENCARGOS COMPLEMENTARES | H | 0.23279 | 22.91 | 5.3333
809 | COMPOSIÇÃO | SINAPI | 88247 | AUXILIAR DE ELETRICISTA COM ENCARGOS COMPLEMENTARES | H | 0.23279 | 17.5 | 4.0739
810 | COMPOSIÇÃO | SINAPI | 90776 | ENCARREGADO GERAL COM ENCARGOS COMPLEMENTARES | H | 0.1164 | 22.49 | 2.6177
811 | COMPOSIÇÃO | SINAPI | 96985 | HASTE DE ATERRAMENTO 5/8 PARA SPDA - FORNECIMENTO E INSTALAÇÃO. AF_12/2017 | UN | 1 | 65.82 | 65.82
812 | COMPOSIÇÃO | SINAPI | 96995 | REATERRO MANUAL APILOADO COM SOQUETE. AF_10/2017 | M3 | 0.19439 | 37.05 | 7.202
813 | COMPOSIÇÃO | COMP. COM. | CPUA4 | DESLOCAMENTO DE EQUIPE DE CAMPO EM CAMINHONETE | H | 0.005 | 141.06 | 0.7053
814 | SUBTOTAL | [6 empty] | 99.11
815 | BDI (23,63%) | [6 empty] | 23.42
816 | TOTAL DO ITEM | [6 empty] | 122.53
817 | Coeficientes adaptados das composições n° 95624, n° 100728 e n° 100730 do SINAPI.
818
819 | ITEM DA COMPOSIÇÃO | DESCRIÇÃO DA COMPOSIÇÃO |  |  |  |  | UNIDADE | VALOR (R$)
820 | CPU62 | Pintura de poste metálico entre 10 e 15 metros |  |  |  |  | UN | 146.44
821 | TIPO DE ITEM | FONTE | CÓDIGO | DESCRIÇÃO | UNID. | COEFICIENTE | CUSTO UNIT. (R$) | CUSTO TOTAL (R$)
822 | INSUMO | SINAPI | 5330 | DILUENTE EPOXI | L | 0.024269 | 43.99 | 1.0676
823 | INSUMO | SINAPI | 11149 | PRIMER EPOXI | GL | 0.018473 | 365.2992 | 6.748
824 | INSUMO | SINAPI | 7304 | TINTA EPOXI BASE AGUA PREMIUM, BRANCA | L | 0.19038 | 64.18 | 12.2186
825 | COMPOSIÇÃO | SINAPI | 88264 | ELETRICISTA COM ENCARGOS COMPLEMENTARES | H | 0.34919 | 22.91 | 7.9999
826 | COMPOSIÇÃO | SINAPI | 88247 | AUXILIAR DE ELETRICISTA COM ENCARGOS COMPLEMENTARES | H | 0.34919 | 17.5 | 6.1108
827 | COMPOSIÇÃO | SINAPI | 90776 | ENCARREGADO GERAL COM ENCARGOS COMPLEMENTARES | H | 0.17459 | 22.49 | 3.9266
828 | COMPOSIÇÃO | SINAPI | 96995 | REATERRO MANUAL APILOADO COM SOQUETE. AF_10/2017 | M3 | 1.6415 | 37.05 | 60.8169
829 | COMPOSIÇÃO | SINAPI | 96995 | REATERRO MANUAL APILOADO COM SOQUETE. AF_10/2017 | M3 | 0.50894 | 37.05 | 18.8562
830 | COMPOSIÇÃO | COMP. COM. | CPUA4 | DESLOCAMENTO DE EQUIPE DE CAMPO EM CAMINHONETE | H | 0.005 | 141.06 | 0.7053
831 | SUBTOTAL | [6 empty] | 118.45
832 | BDI (23,63%) | [6 empty] | 27.99
833 | TOTAL DO ITEM | [6 empty] | 146.44
834 | Coeficientes adaptados das composições n° 95624, n° 100728 e n° 100730 do SINAPI.
835
836 | ITEM DA COMPOSIÇÃO | DESCRIÇÃO DA COMPOSIÇÃO |  |  |  |  | UNIDADE | VALOR (R$)
837 | CPU63 | Plantão de equipe operacional leve em sábados, domingos e feriados |  |  |  |  | H | 120.95
838 | TIPO DE ITEM | FONTE | CÓDIGO | DESCRIÇÃO | UNID. | COEFICIENTE | CUSTO UNIT. (R$) | CUSTO TOTAL (R$)
839 | COMPOSIÇÃO | SINAPI | 88264 | ELETRICISTA COM ENCARGOS COMPLEMENTARES | H | 2 | 22.91 | 45.82
840 | COMPOSIÇÃO | SINAPI | 88247 | AUXILIAR DE ELETRICISTA COM ENCARGOS COMPLEMENTARES | H | 2 | 17.5 | 35
841 | COMPOSIÇÃO | SINAPI | 92138 | CAMINHONETE COM MOTOR A DIESEL, POTÊNCIA 180 CV, CABINE DUPLA, 4X4 - CHP DIURNO. AF_11/2015 | CHP | 0.2 | 78.16 | 15.632
842 | COMPOSIÇÃO | SINAPI | 96995 | REATERRO MANUAL APILOADO COM SOQUETE. AF_10/2017 | M3 | 0.03725 | 37.05 | 1.3801
843 | SUBTOTAL | [6 empty] | 97.83
844 | BDI (23,63%) | [6 empty] | 23.12
845 | TOTAL DO ITEM | [6 empty] | 120.95
846
847 | ITEM DA COMPOSIÇÃO | DESCRIÇÃO DA COMPOSIÇÃO |  |  |  |  | UNIDADE | VALOR (R$)
848 | CPU64 | Plantão de equipe operacional leve em dias de semana |  |  |  |  | H | 70.99
849 | TIPO DE ITEM | FONTE | CÓDIGO | DESCRIÇÃO | UNID. | COEFICIENTE | CUSTO UNIT. (R$) | CUSTO TOTAL (R$)
850 | COMPOSIÇÃO | SINAPI | 88264 | ELETRICISTA COM ENCARGOS COMPLEMENTARES | H | 1 | 22.91 | 22.91
851 | COMPOSIÇÃO | SINAPI | 88247 | AUXILIAR DE ELETRICISTA COM ENCARGOS COMPLEMENTARES | H | 1 | 17.5 | 17.5
852 | COMPOSIÇÃO | SINAPI | 92138 | CAMINHONETE COM MOTOR A DIESEL, POTÊNCIA 180 CV, CABINE DUPLA, 4X4 - CHP DIURNO. AF_11/2015 | CHP | 0.2 | 78.16 | 15.632
853 | COMPOSIÇÃO | SINAPI | 96995 | REATERRO MANUAL APILOADO COM SOQUETE. AF_10/2017 | M3 | 0.03725 | 37.05 | 1.3801
854 | SUBTOTAL | [6 empty] | 57.42
855 | BDI (23,63%) | [6 empty] | 13.57
856 | TOTAL DO ITEM | [6 empty] | 70.99
857
858 | ITEM DA COMPOSIÇÃO | DESCRIÇÃO DA COMPOSIÇÃO |  |  |  |  | UNIDADE | VALOR (R$)
859 | CPU65 | Remoção de armação BT |  |  |  |  | UN | 50.99
860 | TIPO DE ITEM | FONTE | CÓDIGO | DESCRIÇÃO | UNID. | COEFICIENTE | CUSTO UNIT. (R$) | CUSTO TOTAL (R$)
861 | COMPOSIÇÃO | SINAPI | 88264 | ELETRICISTA COM ENCARGOS COMPLEMENTARES | H | 1.335 | 22.91 | 30.5848
862 | COMPOSIÇÃO | SINAPI | 88247 | AUXILIAR DE ELETRICISTA COM ENCARGOS COMPLEMENTARES | H | 0.14832 | 17.5 | 2.5956
863 | COMPOSIÇÃO | SINAPI | 90776 | ENCARREGADO GERAL COM ENCARGOS COMPLEMENTARES | H | 0.074159 | 22.49 | 1.6678
864 | COMPOSIÇÃO | COMP. COM. | CPUA3 | DESLOCAMENTO DE EQUIPE DE CAMPO EM CAMINHÃO | H | 0.0277 | 230.85 | 6.3945
865 | SUBTOTAL | [6 empty] | 41.24
866 | BDI (23,63%) | [6 empty] | 9.75
867 | TOTAL DO ITEM | [6 empty] | 50.99
868
869 | ITEM DA COMPOSIÇÃO | DESCRIÇÃO DA COMPOSIÇÃO |  |  |  |  | UNIDADE | VALOR (R$)
870 | CPU66 | Remoção de aterramento simples |  |  |  |  | UN | 24.07
871 | TIPO DE ITEM | FONTE | CÓDIGO | DESCRIÇÃO | UNID. | COEFICIENTE | CUSTO UNIT. (R$) | CUSTO TOTAL (R$)
872 | COMPOSIÇÃO | SINAPI | 88264 | ELETRICISTA COM ENCARGOS COMPLEMENTARES | H | 0.2531 | 22.91 | 5.7985
873 | COMPOSIÇÃO | SINAPI | 88247 | AUXILIAR DE ELETRICISTA COM ENCARGOS COMPLEMENTARES | H | 0.2531 | 17.5 | 4.4292
874 | COMPOSIÇÃO | SINAPI | 90776 | ENCARREGADO GERAL COM ENCARGOS COMPLEMENTARES | H | 0.12655 | 22.49 | 2.8461
875 | COMPOSIÇÃO | COMP. COM. | CPUA3 | DESLOCAMENTO DE EQUIPE DE CAMPO EM CAMINHÃO | H | 0.0277 | 230.85 | 6.3945
876 | SUBTOTAL | [6 empty] | 19.47
877 | BDI (23,63%) | [6 empty] | 4.6
878 | TOTAL DO ITEM | [6 empty] | 24.07
879
880 | ITEM DA COMPOSIÇÃO | DESCRIÇÃO DA COMPOSIÇÃO |  |  |  |  | UNIDADE | VALOR (R$)
881 | CPU67 | Remoção de base de concreto de poste de altura até 10 metros |  |  |  |  | UN | 161.98
882 | TIPO DE ITEM | FONTE | CÓDIGO | DESCRIÇÃO | UNID. | COEFICIENTE | CUSTO UNIT. (R$) | CUSTO TOTAL (R$)
883 | COMPOSIÇÃO | SINAPI | 88264 | ELETRICISTA COM ENCARGOS COMPLEMENTARES | H | 0.0535 | 22.91 | 1.2257
884 | COMPOSIÇÃO | SINAPI | 88247 | AUXILIAR DE ELETRICISTA COM ENCARGOS COMPLEMENTARES | H | 0.0535 | 17.5 | 0.93625
885 | COMPOSIÇÃO | SINAPI | 90776 | ENCARREGADO GERAL COM ENCARGOS COMPLEMENTARES | H | 0.0535 | 22.49 | 1.2032
886 | COMPOSIÇÃO | COMP. COM. | CPUA2 | ESCAVAÇÃO MANUAL EM TERRENO NORMAL | M3 | 0.312 | 110.552 | 34.4922
887 | COMPOSIÇÃO | SINAPI | 96995 | REATERRO MANUAL APILOADO COM SOQUETE. AF_10/2017 | M3 | 0.50894 | 37.05 | 18.8562
888 | COMPOSIÇÃO | SINAPI | 96995 | REATERRO MANUAL APILOADO COM SOQUETE. AF_10/2017 | M3 | 0.4335 | 37.05 | 16.0612
889 | INSUMO | SINAPI | 370 | AREIA MEDIA - POSTO JAZIDA/FORNECEDOR (RETIRADO NA JAZIDA, SEM TRANSPORTE) | M3 | 0.4335 | 90 | 39.015
890 | COMPOSIÇÃO | COMP. COM. | CPUA3 | DESLOCAMENTO DE EQUIPE DE CAMPO EM CAMINHÃO | H | 0.0833 | 230.85 | 19.2298
891 | SUBTOTAL | [6 empty] | 131.02
892 | BDI (23,63%) | [6 empty] | 30.96
893 | TOTAL DO ITEM | [6 empty] | 161.98
894
895 | ITEM DA COMPOSIÇÃO | DESCRIÇÃO DA COMPOSIÇÃO |  |  |  |  | UNIDADE | VALOR (R$)
896 | CPU68 | Remoção de caixa de passagem de alvenaria ou concreto |  |  |  |  | UN | 694.59
897 | TIPO DE ITEM | FONTE | CÓDIGO | DESCRIÇÃO | UNID. | COEFICIENTE | CUSTO UNIT. (R$) | CUSTO TOTAL (R$)
898 | COMPOSIÇÃO | SINAPI | 88264 | ELETRICISTA COM ENCARGOS COMPLEMENTARES | H | 0.13845 | 22.91 | 3.1719
899 | COMPOSIÇÃO | SINAPI | 88247 | AUXILIAR DE ELETRICISTA COM ENCARGOS COMPLEMENTARES | H | 0.13845 | 17.5 | 2.4229
900 | COMPOSIÇÃO | SINAPI | 90776 | ENCARREGADO GERAL COM ENCARGOS COMPLEMENTARES | H | 0.13845 | 22.49 | 3.1137
901 | COMPOSIÇÃO | COMP. COM. | CPUA2 | ESCAVAÇÃO MANUAL EM TERRENO NORMAL | M3 | 1.674 | 110.552 | 185.064
902 | COMPOSIÇÃO | SINAPI | 96995 | REATERRO MANUAL APILOADO COM SOQUETE. AF_10/2017 | M3 | 2.8249 | 37.05 | 104.6616
903 | COMPOSIÇÃO | SINAPI | 96995 | REATERRO MANUAL APILOADO COM SOQUETE. AF_10/2017 | M3 | 0.216 | 37.05 | 8.0028
904 | INSUMO | SINAPI | 370 | AREIA MEDIA - POSTO JAZIDA/FORNECEDOR (RETIRADO NA JAZIDA, SEM TRANSPORTE) | M3 | 2.8249 | 90 | 254.2388
905 | COMPOSIÇÃO | COMP. COM. | CPUA3 | DESLOCAMENTO DE EQUIPE DE CAMPO EM CAMINHÃO | H | 0.005 | 230.85 | 1.1542
906 | SUBTOTAL | [6 empty] | 561.83
907 | BDI (23,63%) | [6 empty] | 132.76
908 | TOTAL DO ITEM | [6 empty] | 694.59
909
910 | ITEM DA COMPOSIÇÃO | DESCRIÇÃO DA COMPOSIÇÃO |  |  |  |  | UNIDADE | VALOR (R$)
911 | CPU69 | Remoção de chave de comando para iluminação pública |  |  |  |  | UN | 9.2
912 | TIPO DE ITEM | FONTE | CÓDIGO | DESCRIÇÃO | UNID. | COEFICIENTE | CUSTO UNIT. (R$) | CUSTO TOTAL (R$)
913 | COMPOSIÇÃO | SINAPI | 88264 | ELETRICISTA COM ENCARGOS COMPLEMENTARES | H | 0.1 | 22.91 | 2.291
914 | COMPOSIÇÃO | SINAPI | 88247 | AUXILIAR DE ELETRICISTA COM ENCARGOS COMPLEMENTARES | H | 0.1 | 17.5 | 1.75
915 | COMPOSIÇÃO | SINAPI | 90776 | ENCARREGADO GERAL COM ENCARGOS COMPLEMENTARES | H | 0.1 | 22.49 | 2.249
916 | COMPOSIÇÃO | COMP. COM. | CPUA3 | DESLOCAMENTO DE EQUIPE DE CAMPO EM CAMINHÃO | H | 0.005 | 230.85 | 1.1542
917 | SUBTOTAL | [6 empty] | 7.44
918 | BDI (23,63%) | [6 empty] | 1.76
919 | TOTAL DO ITEM | [6 empty] | 9.2
920
921 | ITEM DA COMPOSIÇÃO | DESCRIÇÃO DA COMPOSIÇÃO |  |  |  |  | UNIDADE | VALOR (R$)
922 | CPU70 | Remoção de condutores de baixa tensão aéreos de bitola até 70 mm2 |  |  |  |  | M | 0.98
923 | TIPO DE ITEM | FONTE | CÓDIGO | DESCRIÇÃO | UNID. | COEFICIENTE | CUSTO UNIT. (R$) | CUSTO TOTAL (R$)
924 | COMPOSIÇÃO | SINAPI | 88264 | ELETRICISTA COM ENCARGOS COMPLEMENTARES | H | 0.0124 | 22.91 | 0.28408
925 | COMPOSIÇÃO | SINAPI | 88247 | AUXILIAR DE ELETRICISTA COM ENCARGOS COMPLEMENTARES | H | 0.0124 | 17.5 | 0.217
926 | COMPOSIÇÃO | SINAPI | 90776 | ENCARREGADO GERAL COM ENCARGOS COMPLEMENTARES | H | 0.0124 | 22.49 | 0.27888
927 | COMPOSIÇÃO | COMP. COM. | CPUA3 | DESLOCAMENTO DE EQUIPE DE CAMPO EM CAMINHÃO | H | 5e-05 | 230.85 | 0.011543
928 | SUBTOTAL | [6 empty] | 0.79
929 | BDI (23,63%) | [6 empty] | 0.19
930 | TOTAL DO ITEM | [6 empty] | 0.98
931
932 | ITEM DA COMPOSIÇÃO | DESCRIÇÃO DA COMPOSIÇÃO |  |  |  |  | UNIDADE | VALOR (R$)
933 | CPU71 | Remoção de condutores de baixa tensão, embutidos em eletrodutos ou enterrados, de bitola até 70 mm2 |  |  |  |  | M | 3.28
934 | TIPO DE ITEM | FONTE | CÓDIGO | DESCRIÇÃO | UNID. | COEFICIENTE | CUSTO UNIT. (R$) | CUSTO TOTAL (R$)
935 | COMPOSIÇÃO | SINAPI | 88264 | ELETRICISTA COM ENCARGOS COMPLEMENTARES | H | 0.042 | 22.91 | 0.96222
936 | COMPOSIÇÃO | SINAPI | 88247 | AUXILIAR DE ELETRICISTA COM ENCARGOS COMPLEMENTARES | H | 0.042 | 17.5 | 0.735
937 | COMPOSIÇÃO | SINAPI | 90776 | ENCARREGADO GERAL COM ENCARGOS COMPLEMENTARES | H | 0.042 | 22.49 | 0.94458
938 | COMPOSIÇÃO | COMP. COM. | CPUA3 | DESLOCAMENTO DE EQUIPE DE CAMPO EM CAMINHÃO | H | 5e-05 | 230.85 | 0.011543
939 | SUBTOTAL | [6 empty] | 2.65
940 | BDI (23,63%) | [6 empty] | 0.63
941 | TOTAL DO ITEM | [6 empty] | 3.28
942
943 | ITEM DA COMPOSIÇÃO | DESCRIÇÃO DA COMPOSIÇÃO |  |  |  |  | UNIDADE | VALOR (R$)
944 | CPU72 | Remoção de controlador individual para telegestão de luminária |  |  |  |  | UN | 2.5
945 | TIPO DE ITEM | FONTE | CÓDIGO | DESCRIÇÃO | UNID. | COEFICIENTE | CUSTO UNIT. (R$) | CUSTO TOTAL (R$)
946 | COMPOSIÇÃO | SINAPI | 88264 | ELETRICISTA COM ENCARGOS COMPLEMENTARES | H | 0.0168 | 22.91 | 0.38489
947 | COMPOSIÇÃO | SINAPI | 88247 | AUXILIAR DE ELETRICISTA COM ENCARGOS COMPLEMENTARES | H | 0.0168 | 17.5 | 0.294
948 | COMPOSIÇÃO | SINAPI | 90776 | ENCARREGADO GERAL COM ENCARGOS COMPLEMENTARES | H | 0.0084 | 22.49 | 0.18892
949 | COMPOSIÇÃO | COMP. COM. | CPUA3 | DESLOCAMENTO DE EQUIPE DE CAMPO EM CAMINHÃO | H | 0.005 | 230.85 | 1.1542
950 | SUBTOTAL | [6 empty] | 2.02
951 | BDI (23,63%) | [6 empty] | 0.48
952 | TOTAL DO ITEM | [6 empty] | 2.5
953
954 | ITEM DA COMPOSIÇÃO | DESCRIÇÃO DA COMPOSIÇÃO |  |  |  |  | UNIDADE | VALOR (R$)
955 | CPU73 | Remoção de corda luminosa com diâmetro até 13mm |  |  |  |  | M | 4.86
956 | TIPO DE ITEM | FONTE | CÓDIGO | DESCRIÇÃO | UNID. | COEFICIENTE | CUSTO UNIT. (R$) | CUSTO TOTAL (R$)
957 | COMPOSIÇÃO | SINAPI | 88264 | ELETRICISTA COM ENCARGOS COMPLEMENTARES | H | 0.042 | 22.91 | 0.96222
958 | COMPOSIÇÃO | SINAPI | 88247 | AUXILIAR DE ELETRICISTA COM ENCARGOS COMPLEMENTARES | H | 0.042 | 17.5 | 0.735
959 | COMPOSIÇÃO | SINAPI | 90776 | ENCARREGADO GERAL COM ENCARGOS COMPLEMENTARES | H | 0.042 | 22.49 | 0.94458
960 | COMPOSIÇÃO | COMP. COM. | CPUA3 | DESLOCAMENTO DE EQUIPE DE CAMPO EM CAMINHÃO | H | 0.0056 | 230.85 | 1.2928
961 | SUBTOTAL | [6 empty] | 3.93
962 | BDI (23,63%) | [6 empty] | 0.93
963 | TOTAL DO ITEM | [6 empty] | 4.86
964
965 | ITEM DA COMPOSIÇÃO | DESCRIÇÃO DA COMPOSIÇÃO |  |  |  |  | UNIDADE | VALOR (R$)
966 | CPU74 | Remoção de cordão com 100 micro lâmpadas |  |  |  |  | M | 4.86
967 | TIPO DE ITEM | FONTE | CÓDIGO | DESCRIÇÃO | UNID. | COEFICIENTE | CUSTO UNIT. (R$) | CUSTO TOTAL (R$)
968 | COMPOSIÇÃO | SINAPI | 88264 | ELETRICISTA COM ENCARGOS COMPLEMENTARES | H | 0.042 | 22.91 | 0.96222
969 | COMPOSIÇÃO | SINAPI | 88247 | AUXILIAR DE ELETRICISTA COM ENCARGOS COMPLEMENTARES | H | 0.042 | 17.5 | 0.735
970 | COMPOSIÇÃO | SINAPI | 90776 | ENCARREGADO GERAL COM ENCARGOS COMPLEMENTARES | H | 0.042 | 22.49 | 0.94458
971 | COMPOSIÇÃO | COMP. COM. | CPUA3 | DESLOCAMENTO DE EQUIPE DE CAMPO EM CAMINHÃO | H | 0.0056 | 230.85 | 1.2928
972 | SUBTOTAL | [6 empty] | 3.93
973 | BDI (23,63%) | [6 empty] | 0.93
974 | TOTAL DO ITEM | [6 empty] | 4.86
975
976 | ITEM DA COMPOSIÇÃO | DESCRIÇÃO DA COMPOSIÇÃO |  |  |  |  | UNIDADE | VALOR (R$)
977 | CPU75 | Remoção de eletroduto aparente |  |  |  |  | UN | 60.39
978 | TIPO DE ITEM | FONTE | CÓDIGO | DESCRIÇÃO | UNID. | COEFICIENTE | CUSTO UNIT. (R$) | CUSTO TOTAL (R$)
979 | COMPOSIÇÃO | SINAPI | 88264 | ELETRICISTA COM ENCARGOS COMPLEMENTARES | H | 0.33184 | 22.91 | 7.6025
980 | COMPOSIÇÃO | SINAPI | 88247 | AUXILIAR DE ELETRICISTA COM ENCARGOS COMPLEMENTARES | H | 0.33184 | 17.5 | 5.8072
981 | COMPOSIÇÃO | SINAPI | 90776 | ENCARREGADO GERAL COM ENCARGOS COMPLEMENTARES | H | 0.33184 | 22.49 | 7.4631
982 | COMPOSIÇÃO | SINAPI | 97914 | TRANSPORTE COM CAMINHÃO BASCULANTE DE 6 M³, EM VIA URBANA PAVIMENTADA, DMT ATÉ 30 KM (UNIDADE: M3XKM). AF_07/2020 | M3XKM | 11.6632 | 2.3 | 26.8253
983 | COMPOSIÇÃO | COMP. COM. | CPUA3 | DESLOCAMENTO DE EQUIPE DE CAMPO EM CAMINHÃO | H | 0.005 | 230.85 | 1.1542
984 | SUBTOTAL | [6 empty] | 48.85
985 | BDI (23,63%) | [6 empty] | 11.54
986 | TOTAL DO ITEM | [6 empty] | 60.39
987
988 | ITEM DA COMPOSIÇÃO | DESCRIÇÃO DA COMPOSIÇÃO |  |  |  |  | UNIDADE | VALOR (R$)
989 | CPU76 | Remoção de figura luminosa em postes, braços existentes ou parede de edificação |  |  |  |  | M | 282.78
990 | TIPO DE ITEM | FONTE | CÓDIGO | DESCRIÇÃO | UNID. | COEFICIENTE | CUSTO UNIT. (R$) | CUSTO TOTAL (R$)
991 | COMPOSIÇÃO | SINAPI | 88264 | ELETRICISTA COM ENCARGOS COMPLEMENTARES | H | 0.033184 | 22.91 | 0.76025
992 | COMPOSIÇÃO | SINAPI | 88247 | AUXILIAR DE ELETRICISTA COM ENCARGOS COMPLEMENTARES | H | 0.033184 | 17.5 | 0.58072
993 | COMPOSIÇÃO | SINAPI | 90776 | ENCARREGADO GERAL COM ENCARGOS COMPLEMENTARES | H | 0.033184 | 22.49 | 0.74631
994 | COMPOSIÇÃO | SINAPI | 97914 | TRANSPORTE COM CAMINHÃO BASCULANTE DE 6 M³, EM VIA URBANA PAVIMENTADA, DMT ATÉ 30 KM (UNIDADE: M3XKM). AF_07/2020 | M3XKM | 98.4889 | 2.3 | 226.5245
995 | COMPOSIÇÃO | COMP. COM. | CPUA3 | DESLOCAMENTO DE EQUIPE DE CAMPO EM CAMINHÃO | H | 0.0005 | 230.85 | 0.11542
996 | SUBTOTAL | [6 empty] | 228.73
997 | BDI (23,63%) | [6 empty] | 54.05
998 | TOTAL DO ITEM | [6 empty] | 282.78
999
1000 | ITEM DA COMPOSIÇÃO | DESCRIÇÃO DA COMPOSIÇÃO |  |  |  |  | UNIDADE | VALOR (R$)
1001 | CPU77 | Remoção de grade de proteção para projetor |  |  |  |  | UN | 4.76
1002 | TIPO DE ITEM | FONTE | CÓDIGO | DESCRIÇÃO | UNID. | COEFICIENTE | CUSTO UNIT. (R$) | CUSTO TOTAL (R$)
1003 | COMPOSIÇÃO | SINAPI | 88264 | ELETRICISTA COM ENCARGOS COMPLEMENTARES | H | 0.0428 | 22.91 | 0.98055
1004 | COMPOSIÇÃO | SINAPI | 88247 | AUXILIAR DE ELETRICISTA COM ENCARGOS COMPLEMENTARES | H | 0.0428 | 17.5 | 0.749
1005 | COMPOSIÇÃO | SINAPI | 90776 | ENCARREGADO GERAL COM ENCARGOS COMPLEMENTARES | H | 0.0428 | 22.49 | 0.96257
1006 | COMPOSIÇÃO | COMP. COM. | CPUA3 | DESLOCAMENTO DE EQUIPE DE CAMPO EM CAMINHÃO | H | 0.005 | 230.85 | 1.1542
1007 | SUBTOTAL | [6 empty] | 3.85
1008 | BDI (23,63%) | [6 empty] | 0.91
1009 | TOTAL DO ITEM | [6 empty] | 4.76
1010
1011 | ITEM DA COMPOSIÇÃO | DESCRIÇÃO DA COMPOSIÇÃO |  |  |  |  | UNIDADE | VALOR (R$)
1012 | CPU78 | Remoção de luminária em braço de 1 metro |  |  |  |  | UN | 74.99
1013 | TIPO DE ITEM | FONTE | CÓDIGO | DESCRIÇÃO | UNID. | COEFICIENTE | CUSTO UNIT. (R$) | CUSTO TOTAL (R$)
1014 | COMPOSIÇÃO | SINAPI | 88264 | ELETRICISTA COM ENCARGOS COMPLEMENTARES | H | 0.33184 | 22.91 | 7.6025
1015 | COMPOSIÇÃO | SINAPI | 88247 | AUXILIAR DE ELETRICISTA COM ENCARGOS COMPLEMENTARES | H | 0.33184 | 17.5 | 5.8072
1016 | COMPOSIÇÃO | SINAPI | 90776 | ENCARREGADO GERAL COM ENCARGOS COMPLEMENTARES | H | 0.33184 | 22.49 | 7.4631
1017 | COMPOSIÇÃO | SINAPI | 97914 | TRANSPORTE COM CAMINHÃO BASCULANTE DE 6 M³, EM VIA URBANA PAVIMENTADA, DMT ATÉ 30 KM (UNIDADE: M3XKM). AF_07/2020 | M3XKM | 16.795 | 2.3 | 38.6284
1018 | COMPOSIÇÃO | COMP. COM. | CPUA3 | DESLOCAMENTO DE EQUIPE DE CAMPO EM CAMINHÃO | H | 0.005 | 230.85 | 1.1542
1019 | SUBTOTAL | [6 empty] | 60.66
1020 | BDI (23,63%) | [6 empty] | 14.33
1021 | TOTAL DO ITEM | [6 empty] | 74.99
1022
1023 | ITEM DA COMPOSIÇÃO | DESCRIÇÃO DA COMPOSIÇÃO |  |  |  |  | UNIDADE | VALOR (R$)
1024 | CPU79 | Remoção de luminária em braço superior a 1metro |  |  |  |  | UN | 59.45
1025 | TIPO DE ITEM | FONTE | CÓDIGO | DESCRIÇÃO | UNID. | COEFICIENTE | CUSTO UNIT. (R$) | CUSTO TOTAL (R$)
1026 | COMPOSIÇÃO | SINAPI | 88264 | ELETRICISTA COM ENCARGOS COMPLEMENTARES | H | 0.65844 | 22.91 | 15.0849
1027 | COMPOSIÇÃO | SINAPI | 88247 | AUXILIAR DE ELETRICISTA COM ENCARGOS COMPLEMENTARES | H | 0.65844 | 17.5 | 11.5227
1028 | COMPOSIÇÃO | SINAPI | 90776 | ENCARREGADO GERAL COM ENCARGOS COMPLEMENTARES | H | 0.65844 | 22.49 | 14.8083
1029 | COMPOSIÇÃO | SINAPI | 97914 | TRANSPORTE COM CAMINHÃO BASCULANTE DE 6 M³, EM VIA URBANA PAVIMENTADA, DMT ATÉ 30 KM (UNIDADE: M3XKM). AF_07/2020 | M3XKM | 2.4 | 2.3 | 5.52
1030 | COMPOSIÇÃO | COMP. COM. | CPUA3 | DESLOCAMENTO DE EQUIPE DE CAMPO EM CAMINHÃO | H | 0.005 | 230.85 | 1.1542
1031 | SUBTOTAL | [6 empty] | 48.09
1032 | BDI (23,63%) | [6 empty] | 11.36
1033 | TOTAL DO ITEM | [6 empty] | 59.45
1034
1035 | ITEM DA COMPOSIÇÃO | DESCRIÇÃO DA COMPOSIÇÃO |  |  |  |  | UNIDADE | VALOR (R$)
1036 | CPU80 | Remoção de luminária ou projetor em poste ou em braço ornamental, em altura de até 10 metros |  |  |  |  | UN | 49.25
1037 | TIPO DE ITEM | FONTE | CÓDIGO | DESCRIÇÃO | UNID. | COEFICIENTE | CUSTO UNIT. (R$) | CUSTO TOTAL (R$)
1038 | COMPOSIÇÃO | SINAPI | 88264 | ELETRICISTA COM ENCARGOS COMPLEMENTARES | H | 0.52724 | 22.91 | 12.0791
1039 | COMPOSIÇÃO | SINAPI | 88247 | AUXILIAR DE ELETRICISTA COM ENCARGOS COMPLEMENTARES | H | 0.52724 | 17.5 | 9.2267
1040 | COMPOSIÇÃO | SINAPI | 90776 | ENCARREGADO GERAL COM ENCARGOS COMPLEMENTARES | H | 0.52724 | 22.49 | 11.8576
1041 | COMPOSIÇÃO | SINAPI | 97914 | TRANSPORTE COM CAMINHÃO BASCULANTE DE 6 M³, EM VIA URBANA PAVIMENTADA, DMT ATÉ 30 KM (UNIDADE: M3XKM). AF_07/2020 | M3XKM | 2.4 | 2.3 | 5.52
1042 | COMPOSIÇÃO | COMP. COM. | CPUA3 | DESLOCAMENTO DE EQUIPE DE CAMPO EM CAMINHÃO | H | 0.005 | 230.85 | 1.1542
1043 | SUBTOTAL | [6 empty] | 39.84
1044 | BDI (23,63%) | [6 empty] | 9.41
1045 | TOTAL DO ITEM | [6 empty] | 49.25
1046
1047 | ITEM DA COMPOSIÇÃO | DESCRIÇÃO DA COMPOSIÇÃO |  |  |  |  | UNIDADE | VALOR (R$)
1048 | CPU81 | Remoção de luminária ou projetor embutido no piso |  |  |  |  | UN | 19.19
1049 | TIPO DE ITEM | FONTE | CÓDIGO | DESCRIÇÃO | UNID. | COEFICIENTE | CUSTO UNIT. (R$) | CUSTO TOTAL (R$)
1050 | COMPOSIÇÃO | SINAPI | 88264 | ELETRICISTA COM ENCARGOS COMPLEMENTARES | H | 0.23552 | 22.91 | 5.3958
1051 | COMPOSIÇÃO | SINAPI | 88247 | AUXILIAR DE ELETRICISTA COM ENCARGOS COMPLEMENTARES | H | 0.23552 | 17.5 | 4.1216
1052 | COMPOSIÇÃO | SINAPI | 90776 | ENCARREGADO GERAL COM ENCARGOS COMPLEMENTARES | H | 0.23552 | 22.49 | 5.2968
1053 | COMPOSIÇÃO | COMP. COM. | CPUA4 | DESLOCAMENTO DE EQUIPE DE CAMPO EM CAMINHONETE | H | 0.005 | 141.06 | 0.7053
1054 | SUBTOTAL | [6 empty] | 15.52
1055 | BDI (23,63%) | [6 empty] | 3.67
1056 | TOTAL DO ITEM | [6 empty] | 19.19
1057
1058 | ITEM DA COMPOSIÇÃO | DESCRIÇÃO DA COMPOSIÇÃO |  |  |  |  | UNIDADE | VALOR (R$)
1059 | CPU82 | Remoção de placa de obra |  |  |  |  | UN | 107.09
1060 | TIPO DE ITEM | FONTE | CÓDIGO | DESCRIÇÃO | UNID. | COEFICIENTE | CUSTO UNIT. (R$) | CUSTO TOTAL (R$)
1061 | COMPOSIÇÃO | COMP. COM. | CPUA2 | ESCAVAÇÃO MANUAL EM TERRENO NORMAL | M3 | 0.192 | 110.552 | 21.226
1062 | COMPOSIÇÃO | SINAPI | 97914 | TRANSPORTE COM CAMINHÃO BASCULANTE DE 6 M³, EM VIA URBANA PAVIMENTADA, DMT ATÉ 30 KM (UNIDADE: M3XKM). AF_07/2020 | M3XKM | 16.795 | 2.3 | 38.6284
1063 | COMPOSIÇÃO | SINAPI | 97914 | TRANSPORTE COM CAMINHÃO BASCULANTE DE 6 M³, EM VIA URBANA PAVIMENTADA, DMT ATÉ 30 KM (UNIDADE: M3XKM). AF_07/2020 | M3XKM | 2.88 | 2.3 | 6.624
1064 | INSUMO | SINAPI | 370 | AREIA MEDIA - POSTO JAZIDA/FORNECEDOR (RETIRADO NA JAZIDA, SEM TRANSPORTE) | M3 | 0.216 | 90 | 19.44
1065 | COMPOSIÇÃO | COMP. COM. | CPUA4 | DESLOCAMENTO DE EQUIPE DE CAMPO EM CAMINHONETE | H | 0.005 | 141.06 | 0.7053
1066 | SUBTOTAL | [6 empty] | 86.62
1067 | BDI (23,63%) | [6 empty] | 20.47
1068 | TOTAL DO ITEM | [6 empty] | 107.09
1069
1070 | ITEM DA COMPOSIÇÃO | DESCRIÇÃO DA COMPOSIÇÃO |  |  |  |  | UNIDADE | VALOR (R$)
1071 | CPU83 | Remoção de poste até 10 metros |  |  |  |  | UN | 329.57
1072 | TIPO DE ITEM | FONTE | CÓDIGO | DESCRIÇÃO | UNID. | COEFICIENTE | CUSTO UNIT. (R$) | CUSTO TOTAL (R$)
1073 | COMPOSIÇÃO | SINAPI | 88264 | ELETRICISTA COM ENCARGOS COMPLEMENTARES | H | 1.4635 | 22.91 | 33.5283
1074 | COMPOSIÇÃO | SINAPI | 88247 | AUXILIAR DE ELETRICISTA COM ENCARGOS COMPLEMENTARES | H | 0.22468 | 17.5 | 3.9319
1075 | COMPOSIÇÃO | SINAPI | 90776 | ENCARREGADO GERAL COM ENCARGOS COMPLEMENTARES | H | 1.4635 | 22.49 | 32.9137
1076 | COMPOSIÇÃO | SINAPI | 97914 | TRANSPORTE COM CAMINHÃO BASCULANTE DE 6 M³, EM VIA URBANA PAVIMENTADA, DMT ATÉ 30 KM (UNIDADE: M3XKM). AF_07/2020 | M3XKM | 84.7463 | 2.3 | 194.9164
1077 | COMPOSIÇÃO | COMP. COM. | CPUA3 | DESLOCAMENTO DE EQUIPE DE CAMPO EM CAMINHÃO | H | 0.0056 | 230.85 | 1.2928
1078 | SUBTOTAL | [6 empty] | 266.58
1079 | BDI (23,63%) | [6 empty] | 62.99
1080 | TOTAL DO ITEM | [6 empty] | 329.57
1081
1082 | ITEM DA COMPOSIÇÃO | DESCRIÇÃO DA COMPOSIÇÃO |  |  |  |  | UNIDADE | VALOR (R$)
1083 | CPU84 | Remoção de projetor em fachada altura até 10 metros |  |  |  |  | UN | 29.54
1084 | TIPO DE ITEM | FONTE | CÓDIGO | DESCRIÇÃO | UNID. | COEFICIENTE | CUSTO UNIT. (R$) | CUSTO TOTAL (R$)
1085 | COMPOSIÇÃO | SINAPI | 88264 | ELETRICISTA COM ENCARGOS COMPLEMENTARES | H | 0.13168 | 22.91 | 3.0168
1086 | COMPOSIÇÃO | SINAPI | 88247 | AUXILIAR DE ELETRICISTA COM ENCARGOS COMPLEMENTARES | H | 0.13168 | 17.5 | 2.3044
1087 | COMPOSIÇÃO | SINAPI | 90776 | ENCARREGADO GERAL COM ENCARGOS COMPLEMENTARES | H | 0.13168 | 22.49 | 2.9615
1088 | COMPOSIÇÃO | SINAPI | 97914 | TRANSPORTE COM CAMINHÃO BASCULANTE DE 6 M³, EM VIA URBANA PAVIMENTADA, DMT ATÉ 30 KM (UNIDADE: M3XKM). AF_07/2020 | M3XKM | 6.48 | 2.3 | 14.904
1089 | COMPOSIÇÃO | COMP. COM. | CPUA4 | DESLOCAMENTO DE EQUIPE DE CAMPO EM CAMINHONETE | H | 0.005 | 141.06 | 0.7053
1090 | SUBTOTAL | [6 empty] | 23.89
1091 | BDI (23,63%) | [6 empty] | 5.65
1092 | TOTAL DO ITEM | [6 empty] | 29.54
1093
1094 | ITEM DA COMPOSIÇÃO | DESCRIÇÃO DA COMPOSIÇÃO |  |  |  |  | UNIDADE | VALOR (R$)
1095 | CPU85 | Remoção de projetor em fachadas altura superior a 10 metros |  |  |  |  | UN | 13.15
1096 | TIPO DE ITEM | FONTE | CÓDIGO | DESCRIÇÃO | UNID. | COEFICIENTE | CUSTO UNIT. (R$) | CUSTO TOTAL (R$)
1097 | COMPOSIÇÃO | SINAPI | 88264 | ELETRICISTA COM ENCARGOS COMPLEMENTARES | H | 0.13633 | 22.91 | 3.1234
1098 | COMPOSIÇÃO | SINAPI | 88247 | AUXILIAR DE ELETRICISTA COM ENCARGOS COMPLEMENTARES | H | 0.13633 | 17.5 | 2.3858
1099 | COMPOSIÇÃO | SINAPI | 90776 | ENCARREGADO GERAL COM ENCARGOS COMPLEMENTARES | H | 0.13633 | 22.49 | 3.0661
1100 | COMPOSIÇÃO | SINAPI | 100577 | REGULARIZAÇÃO E COMPACTAÇÃO DE SUBLEITO DE SOLO PREDOMINANTEMENTE ARENOSO. AF_11/2019 | M2 | 1 | 0.91 | 0.91
1101 | COMPOSIÇÃO | COMP. COM. | CPUA3 | DESLOCAMENTO DE EQUIPE DE CAMPO EM CAMINHÃO | H | 0.005 | 230.85 | 1.1542
1102 | SUBTOTAL | [6 empty] | 10.64
1103 | BDI (23,63%) | [6 empty] | 2.51
1104 | TOTAL DO ITEM | [6 empty] | 13.15
1105
1106 | ITEM DA COMPOSIÇÃO | DESCRIÇÃO DA COMPOSIÇÃO |  |  |  |  | UNIDADE | VALOR (R$)
1107 | CPU86 | Remoção de relé |  |  |  |  | UN | 2.73
1108 | TIPO DE ITEM | FONTE | CÓDIGO | DESCRIÇÃO | UNID. | COEFICIENTE | CUSTO UNIT. (R$) | CUSTO TOTAL (R$)
1109 | COMPOSIÇÃO | SINAPI | 88264 | ELETRICISTA COM ENCARGOS COMPLEMENTARES | H | 0.0168 | 22.91 | 0.38489
1110 | COMPOSIÇÃO | SINAPI | 88247 | AUXILIAR DE ELETRICISTA COM ENCARGOS COMPLEMENTARES | H | 0.0168 | 17.5 | 0.294
1111 | COMPOSIÇÃO | SINAPI | 90776 | ENCARREGADO GERAL COM ENCARGOS COMPLEMENTARES | H | 0.0168 | 22.49 | 0.37783
1112 | COMPOSIÇÃO | COMP. COM. | CPUA3 | DESLOCAMENTO DE EQUIPE DE CAMPO EM CAMINHÃO | H | 0.005 | 230.85 | 1.1542
1113 | SUBTOTAL | [6 empty] | 2.21
1114 | BDI (23,63%) | [6 empty] | 0.52
1115 | TOTAL DO ITEM | [6 empty] | 2.73
1116
1117 | ITEM DA COMPOSIÇÃO | DESCRIÇÃO DA COMPOSIÇÃO |  |  |  |  | UNIDADE | VALOR (R$)
1118 | CPU87 | Remoção e recomposição de piso asfáltico |  |  |  |  | M2 | 2306.48
1119 | TIPO DE ITEM | FONTE | CÓDIGO | DESCRIÇÃO | UNID. | COEFICIENTE | CUSTO UNIT. (R$) | CUSTO TOTAL (R$)
1120 | COMPOSIÇÃO | SINAPI | 100578 | ASSENTAMENTO DE POSTE DE CONCRETO COM COMPRIMENTO NOMINAL DE 9 M, CARGA NOMINAL MENOR OU IGUAL A 1000 DAN, ENGASTAMENTO SIMPLES COM 1,5 M DE SOLO (NÃO INCLUI FORNECIMENTO). AF_11/2019 | UN | 1 | 564.13 | 564.13
1121 | COMPOSIÇÃO | SINAPI | 100578 | ASSENTAMENTO DE POSTE DE CONCRETO COM COMPRIMENTO NOMINAL DE 9 M, CARGA NOMINAL MENOR OU IGUAL A 1000 DAN, ENGASTAMENTO SIMPLES COM 1,5 M DE SOLO (NÃO INCLUI FORNECIMENTO). AF_11/2019 | UN | 1 | 564.13 | 564.13
1122 | COMPOSIÇÃO | SINAPI | 100585 | ASSENTAMENTO DE POSTE DE CONCRETO COM COMPRIMENTO NOMINAL DE 12 M, CARGA NOMINAL MENOR OU IGUAL A 1000 DAN, ENGASTAMENTO SIMPLES COM 1,8 M DE SOLO (NÃO INCLUI FORNECIMENTO). AF_11/2019 | UN | 1 | 737.37 | 737.37
1123 | SUBTOTAL | [6 empty] | 1865.63
1124 | BDI (23,63%) | [6 empty] | 440.85
1125 | TOTAL DO ITEM | [6 empty] | 2306.48
1126
1127 | ITEM DA COMPOSIÇÃO | DESCRIÇÃO DA COMPOSIÇÃO |  |  |  |  | UNIDADE | VALOR (R$)
1128 | CPU88 | Remoção e recomposição de piso não asfáltico |  |  |  |  | M2 | 347.78
1129 | TIPO DE ITEM | FONTE | CÓDIGO | DESCRIÇÃO | UNID. | COEFICIENTE | CUSTO UNIT. (R$) | CUSTO TOTAL (R$)
1130 | COMPOSIÇÃO | SINAPI | 101622 | PREPARO DE FUNDO DE VALA COM LARGURA MENOR QUE 1,5 M, COM CAMADA DE AREIA, LANÇAMENTO MECANIZADO. AF_08/2020 | M3 | 0.0245 | 166.97 | 4.0908
1131 | COMPOSIÇÃO | SINAPI | 101622 | PREPARO DE FUNDO DE VALA COM LARGURA MENOR QUE 1,5 M, COM CAMADA DE AREIA, LANÇAMENTO MECANIZADO. AF_08/2020 | M3 | 0.0405 | 166.97 | 6.7623
1132 | COMPOSIÇÃO | SINAPI | 101630 | SUBSTITUIÇÃO DE REATOR PARA ILUMINAÇÃO PÚBLICA (NÃO INCLUI FORNECIMENTO). AF_08/2020 | UN | 1 | 63.18 | 63.18
1133 | COMPOSIÇÃO | SINAPI | 101630 | SUBSTITUIÇÃO DE REATOR PARA ILUMINAÇÃO PÚBLICA (NÃO INCLUI FORNECIMENTO). AF_08/2020 | UN | 1 | 63.18 | 63.18
1134 | COMPOSIÇÃO | SINAPI | 101630 | SUBSTITUIÇÃO DE REATOR PARA ILUMINAÇÃO PÚBLICA (NÃO INCLUI FORNECIMENTO). AF_08/2020 | UN | 1 | 63.18 | 63.18
1135 | COMPOSIÇÃO | SINAPI | 101840 | RECOMPOSIÇÃO DE BASE E OU SUB-BASE PARA FECHAMENTO DE VALAS DE SOLO COM CIMENTO (TEOR DE 8%) - INCLUSO RETIRADA E COLOCAÇÃO DO MATERIAL. AF_12/2020 | M3 | 0.4 | 167.38 | 66.952
1136 | COMPOSIÇÃO | SINAPI | 101856 | REASSENTAMENTO DE BLOCOS PISOGRAMA PARA PISO INTERTRAVADO, COM REAPROVEITAMENTO DOS BLOCOS PISOGRAMA - INCLUSO RETIRADA E COLOCAÇÃO DO MATERIAL. AF_12/2020 | M2 | 0.066667 | 20.08 | 1.3387
1137 | COMPOSIÇÃO | SINAPI | 101857 | REASSENTAMENTO DE BLOCOS SEXTAVADO PARA PISO INTERTRAVADO, ESPESSURA DE 6 CM, EM CALÇADA, COM REAPROVEITAMENTO DOS BLOCOS SEXTAVADOS - INCLUSO RETIRADA E COLOCAÇÃO DO MATERIAL. AF_12/2020 | M2 | 0.066667 | 24.94 | 1.6627
1138 | COMPOSIÇÃO | SINAPI | 101858 | REASSENTAMENTO DE BLOCOS SEXTAVADO PARA PISO INTERTRAVADO, ESPESSURA DE 6 CM, EM VIA/ESTACIONAMENTO, COM REAPROVEITAMENTO DOS BLOCOS SEXTAVADO - INCLUSO RETIRADA E COLOCAÇÃO DO MATERIAL. AF_12/2020 | M2 | 0.066667 | 20.49 | 1.366
1139 | COMPOSIÇÃO | SINAPI | 101859 | REASSENTAMENTO DE BLOCOS SEXTAVADO PARA PISO INTERTRAVADO, ESPESSURA DE 8 CM, EM VIA/ESTACIONAMENTO, COM REAPROVEITAMENTO DOS BLOCOS SEXTAVADO - INCLUSO RETIRADA E COLOCAÇÃO DO MATERIAL. AF_12/2020 | M2 | 0.066667 | 22.58 | 1.5053
1140 | COMPOSIÇÃO | SINAPI | 101860 | REASSENTAMENTO DE BLOCOS SEXTAVADO PARA PISO INTERTRAVADO, ESPESSURA DE 10 CM, EM VIA/ESTACIONAMENTO, COM REAPROVEITAMENTO DOS BLOCOS SEXTAVADO - INCLUSO RETIRADA E COLOCAÇÃO DO MATERIAL. AF_12/2020 | M2 | 0.066667 | 25.88 | 1.7253
1141 | COMPOSIÇÃO | SINAPI | 101861 | REASSENTAMENTO DE BLOCOS RETANGULAR PARA PISO INTERTRAVADO, ESPESSURA DE 4 CM, EM CALÇADA, COM REAPROVEITAMENTO DOS BLOCOS RETANGULAR - INCLUSO RETIRADA E COLOCAÇÃO DO MATERIAL. AF_12/2020 | M2 | 0.066667 | 24.22 | 1.6147
1142 | COMPOSIÇÃO | SINAPI | 101862 | REASSENTAMENTO DE BLOCOS RETANGULAR PARA PISO INTERTRAVADO, ESPESSURA DE 6 CM, EM CALÇADA, COM REAPROVEITAMENTO DOS BLOCOS RETANGULAR - INCLUSO RETIRADA E COLOCAÇÃO DO MATERIAL. AF_12/2020 | M2 | 0.066667 | 26.36 | 1.7573
1143 | COMPOSIÇÃO | SINAPI | 101863 | REASSENTAMENTO DE BLOCOS RETANGULAR PARA PISO INTERTRAVADO, ESPESSURA DE 6 CM, EM VIA/ESTACIONAMENTO, COM REAPROVEITAMENTO DOS BLOCOS RETANGULAR - INCLUSO RETIRADA E COLOCAÇÃO DO MATERIAL. AF_12/2020 | M2 | 0.066667 | 20.78 | 1.3853
1144 | COMPOSIÇÃO | SINAPI | 101864 | REASSENTAMENTO DE BLOCOS RETANGULAR PARA PISO INTERTRAVADO, ESPESSURA DE 8 CM, EM VIA/ESTACIONAMENTO, COM REAPROVEITAMENTO DOS BLOCOS RETANGULAR - INCLUSO RETIRADA E COLOCAÇÃO DO MATERIAL. AF_12/2020 | M2 | 0.066667 | 24.07 | 1.6047
1145 | SUBTOTAL | [6 empty] | 281.31
1146 | BDI (23,63%) | [6 empty] | 66.47
1147 | TOTAL DO ITEM | [6 empty] | 347.78
1148
1149 | ITEM DA COMPOSIÇÃO | DESCRIÇÃO DA COMPOSIÇÃO |  |  |  |  | UNIDADE | VALOR (R$)
1150 | CPU89 | Retirada de estrutura de média tensão (15kV) |  |  |  |  | UN | 18.52
1151 | TIPO DE ITEM | FONTE | CÓDIGO | DESCRIÇÃO | UNID. | COEFICIENTE | CUSTO UNIT. (R$) | CUSTO TOTAL (R$)
1152 | COMPOSIÇÃO | SINAPI | 88264 | ELETRICISTA COM ENCARGOS COMPLEMENTARES | H | 0.16489 | 22.91 | 3.7776
1153 | COMPOSIÇÃO | SINAPI | 88247 | AUXILIAR DE ELETRICISTA COM ENCARGOS COMPLEMENTARES | H | 0.16489 | 17.5 | 2.8856
1154 | COMPOSIÇÃO | SINAPI | 90776 | ENCARREGADO GERAL COM ENCARGOS COMPLEMENTARES | H | 0.16489 | 22.49 | 3.7084
1155 | COMPOSIÇÃO | SINAPI | 101865 | REASSENTAMENTO DE BLOCOS RETANGULAR PARA PISO INTERTRAVADO, ESPESSURA DE 10 CM, EM VIA/ESTACIONAMENTO, COM REAPROVEITAMENTO DOS BLOCOS RETANGULAR - INCLUSO RETIRADA E COLOCAÇÃO DO MATERIAL. AF_12/2020 | M2 | 0.066667 | 27.36 | 1.824
1156 | COMPOSIÇÃO | SINAPI | 101866 | REASSENTAMENTO DE BLOCOS 16 FACES PARA PISO INTERTRAVADO, ESPESSURA DE 4 CM, EM CALÇADA, COM REAPROVEITAMENTO DOS BLOCOS 16 FACES - INCLUSO RETIRADA E COLOCAÇÃO DO MATERIAL. AF_12/2020 | M2 | 0.066667 | 24.38 | 1.6253
1157 | COMPOSIÇÃO | COMP. COM. | CPUA3 | DESLOCAMENTO DE EQUIPE DE CAMPO EM CAMINHÃO | H | 0.005 | 230.85 | 1.1542
1158 | SUBTOTAL | [6 empty] | 14.98
1159 | BDI (23,63%) | [6 empty] | 3.54
1160 | TOTAL DO ITEM | [6 empty] | 18.52
1161
1162 | ITEM DA COMPOSIÇÃO | DESCRIÇÃO DA COMPOSIÇÃO |  |  |  |  | UNIDADE | VALOR (R$)
1163 | CPU90 | Substituição de reator e lâmpada em luminária instalada em altura até 10 metros |  |  |  |  | UN | 3.15
1164 | TIPO DE ITEM | FONTE | CÓDIGO | DESCRIÇÃO | UNID. | COEFICIENTE | CUSTO UNIT. (R$) | CUSTO TOTAL (R$)
1165 | COMPOSIÇÃO | SINAPI | 101867 | REASSENTAMENTO DE BLOCOS 16 FACES PARA PISO INTERTRAVADO, ESPESSURA DE 6 CM, EM CALÇADA, COM REAPROVEITAMENTO DOS BLOCOS 16 FACES - INCLUSO RETIRADA E COLOCAÇÃO DO MATERIAL. AF_12/2020 | M2 | 0.066667 | 27.69 | 1.846
1166 | COMPOSIÇÃO | COMP. COM. | CPUA4 | DESLOCAMENTO DE EQUIPE DE CAMPO EM CAMINHONETE | H | 0.005 | 141.06 | 0.7053
1167 | SUBTOTAL | [6 empty] | 2.55
1168 | BDI (23,63%) | [6 empty] | 0.6
1169 | TOTAL DO ITEM | [6 empty] | 3.15
1170
1171 | ITEM DA COMPOSIÇÃO | DESCRIÇÃO DA COMPOSIÇÃO |  |  |  |  | UNIDADE | VALOR (R$)
1172 | CPU91 | Substituição de reator e lâmpada em luminária instalada em altura entre 10 e 15 metros |  |  |  |  | UN | 5.34
1173 | TIPO DE ITEM | FONTE | CÓDIGO | DESCRIÇÃO | UNID. | COEFICIENTE | CUSTO UNIT. (R$) | CUSTO TOTAL (R$)
1174 | COMPOSIÇÃO | SINAPI | 101868 | REASSENTAMENTO DE BLOCOS 16 FACES PARA PISO INTERTRAVADO, ESPESSURA DE 6 CM, EM VIA/ESTACIONAMENTO, COM REAPROVEITAMENTO DOS BLOCOS 16 FACES - INCLUSO RETIRADA E COLOCAÇÃO DO MATERIAL. AF_12/2020 | M2 | 0.066667 | 22.09 | 1.4727
1175 | COMPOSIÇÃO | SINAPI | 101869 | REASSENTAMENTO DE BLOCOS 16 FACES PARA PISO INTERTRAVADO, ESPESSURA DE 8 CM, EM VIA/ESTACIONAMENTO, COM REAPROVEITAMENTO DOS BLOCOS 16 FACES - INCLUSO RETIRADA E COLOCAÇÃO DO MATERIAL. AF_12/2020 | M2 | 0.066667 | 25.39 | 1.6927
1176 | COMPOSIÇÃO | COMP. COM. | CPUA3 | DESLOCAMENTO DE EQUIPE DE CAMPO EM CAMINHÃO | H | 0.005 | 230.85 | 1.1542
1177 | SUBTOTAL | [6 empty] | 4.32
1178 | BDI (23,63%) | [6 empty] | 1.02
1179 | TOTAL DO ITEM | [6 empty] | 5.34
1180
1181 | ITEM DA COMPOSIÇÃO | DESCRIÇÃO DA COMPOSIÇÃO |  |  |  |  | UNIDADE | VALOR (R$)
1182 | CPU92 | Substituição de reator e lâmpada em luminária instalada em altura superior a 15 metros |  |  |  |  | UN | 100.42
1183 | TIPO DE ITEM | FONTE | CÓDIGO | DESCRIÇÃO | UNID. | COEFICIENTE | CUSTO UNIT. (R$) | CUSTO TOTAL (R$)
1184 | COMPOSIÇÃO | SINAPI | 101870 | REASSENTAMENTO DE BLOCOS 16 FACES PARA PISO INTERTRAVADO, ESPESSURA DE 10 CM, EM VIA/ESTACIONAMENTO, COM REAPROVEITAMENTO DOS BLOCOS 16 FACES - INCLUSO RETIRADA E COLOCAÇÃO DO MATERIAL. AF_12/2020 | M2 | 0.066667 | 28.68 | 1.912
1185 | COMPOSIÇÃO | SINAPI | 102098 | RECOMPOSIÇÃO DE REVESTIMENTO EM CONCRETO ASFÁLTICO (AQUISIÇÃO EM USINA), PARA O FECHAMENTO DE VALAS - INCLUSO DEMOLIÇÃO DO PAVIMENTO. AF_12/2020 | M3 | 0.05 | 1563.31 | 78.1655
1186 | COMPOSIÇÃO | COMP. COM. | CPUA3 | DESLOCAMENTO DE EQUIPE DE CAMPO EM CAMINHÃO | H | 0.005 | 230.85 | 1.1542
1187 | SUBTOTAL | [6 empty] | 81.23
1188 | BDI (23,63%) | [6 empty] | 19.19
1189 | TOTAL DO ITEM | [6 empty] | 100.42
1190
1191 | ITEM DA COMPOSIÇÃO | DESCRIÇÃO DA COMPOSIÇÃO |  |  |  |  | UNIDADE | VALOR (R$)
1192 | CPU93 | Travessia subterrânea - perfuração por método não destrutivo |  |  |  |  | UN | 1290.07
1193 | TIPO DE ITEM | FONTE | CÓDIGO | DESCRIÇÃO | UNID. | COEFICIENTE | CUSTO UNIT. (R$) | CUSTO TOTAL (R$)
1194 | COMPOSIÇÃO | MERCADO | M0008 | MÃO DE OBRA EMPREITADA PARA TRAVESSIA SUBTERRÂNEA POR MÉTODO NÃO DESTRUTIVO (PERFURAÇÃO) | M | 1 | 1043.49 | 1043.49
1195 | SUBTOTAL | [6 empty] | 1043.49
1196 | BDI (23,63%) | [6 empty] | 246.58
1197 | TOTAL DO ITEM | [6 empty] | 1290.07
1198
1199 | ITEM DA COMPOSIÇÃO | DESCRIÇÃO DA COMPOSIÇÃO |  |  |  |  | UNIDADE | VALOR (R$)
1200 | CPU94 | Elaboração de projetos elétricos |  |  |  |  | H | 120.92
1201 | TIPO DE ITEM | FONTE | CÓDIGO | DESCRIÇÃO | UNID. | COEFICIENTE | CUSTO UNIT. (R$) | CUSTO TOTAL (R$)
1202 | COMPOSIÇÃO | SINAPI | 91677 | ENGENHEIRO ELETRICISTA COM ENCARGOS COMPLEMENTARES | H | 0.5 | 89.71 | 44.855
| COMPOSIÇÃO | SINAPI | 88266 | ELETROTÉCNICO COM ENCARGOS COMPLEMENTARES | H | 1 | 27.92 | 27.92
| COMPOSIÇÃO | SINAPI | 90775 | DESENHISTA PROJETISTA COM ENCARGOS COMPLEMENTARES | H | 1 | 25.03 | 25.03
1203 | SUBTOTAL | [6 empty] | 97.81
1204 | BDI (23,63%) | [6 empty] | 23.11
1205 | TOTAL DO ITEM | [6 empty] | 120.92

## ANEXO C
ANEXO C - COMPOSIÇÕES COMPLEMENTARES
1 | ITEM DA COMPOSIÇÃO | DESCRIÇÃO DA COMPOSIÇÃO |  |  |  |  | UNIDADE | VALOR (R$)
2 | CPUA1 | FERRAMENTAS E EQUIPAMENTOS DE USO COLETIVO DISPONÍVEL EM CADA VEÍCULO |  |  |  |  | MÊS | 252.4264
3 | TIPO DE ITEM | FONTE | CÓDIGO | DESCRIÇÃO | UNID. | COEFICIENTE | CUSTO UNIT. (R$) | CUSTO TOTAL (R$)
4 | INSUMO | MERCADO | M0009 | ALICATE VOLT/AMPER. DIGITAL CAT. IV | UN | 0.0065753 | 825.0867 | 5.4252
5 | INSUMO | SINAPI | 34498 | CONE DE SINALIZACAO EM PVC FLEXIVEL, H = 70 / 76 CM (NBR 15071) | UN | 0.082192 | 121.16 | 9.9584
6 | INSUMO | MERCADO | M0010 | ESCADA EXTENSÍVEL DE FIBRA DE VIDRO, COMPRIMENTO QUANDO ABERTA 6,6 M, E QUANDO FECHADA 3,9 M. | UN | 0.083333 | 917.8067 | 76.4839
7 | INSUMO | MERCADO | M0011 | FAROLETE PORTÁTIL, 12 VCC, COM 20 M DE CABO, PARA LIGAÇÃO EM TOMADO NO VEÍCULO | UN | 0.083333 | 277.3967 | 23.1164
8 | INSUMO | MERCADO | M0012 | FITA RETRÁTIL PARA ISOLAMENTO E SINALIZAÇÃO DE ÁREA CONTROLADA (PADRÃO CELESC) | UN | 0.083333 | 282.5767 | 23.548
9 | INSUMO | MERCADO | M0013 | GIROFLEX 12V, AMARELO, COM IMÃ PARA VEÍCULO | UN | 0.083333 | 178.12 | 14.8433
10 | INSUMO | MERCADO | M0014 | TABLET 10 POLEGADAS | UN | 0.041667 | 1292.8367 | 53.8682
11 | INSUMO | MERCADO | M0015 | TELEFONE MÓVEL | UN | 0.041667 | 931.73 | 38.8221
12 | INSUMO | MERCADO | M0016 | LENÇOL ISOLANTE CLASSE 0 | UN | 0.087671 | 72.5533 | 6.3608
13
14 | ITEM DA COMPOSIÇÃO | DESCRIÇÃO DA COMPOSIÇÃO |  |  |  |  | UNIDADE | VALOR (R$)
15 | CPUA2 | ESCAVAÇÃO MANUAL EM TERRENO NORMAL |  |  |  |  | M3 | 110.552
16 | TIPO DE ITEM | FONTE | CÓDIGO | DESCRIÇÃO | UNID. | COEFICIENTE | CUSTO UNIT. (R$) | CUSTO TOTAL (R$)
17 | COMPOSIÇÃO | SINAPI | 88264 | ELETRICISTA COM ENCARGOS COMPLEMENTARES | H | 1.6 | 22.91 | 36.656
18 | COMPOSIÇÃO | SINAPI | 88247 | AUXILIAR DE ELETRICISTA COM ENCARGOS COMPLEMENTARES | H | 1.6 | 17.5 | 28
19 | COMPOSIÇÃO | SINAPI | 90776 | ENCARREGADO GERAL COM ENCARGOS COMPLEMENTARES | H | 0.8 | 22.49 | 17.992
20 | COMPOSIÇÃO | SINAPI | 5826 | CAMINHÃO TOCO, PBT 16.000 KG, CARGA ÚTIL MÁX. 10.685 KG, DIST. ENTRE EIXOS 4,8 M, POTÊNCIA 189 CV, INCLUSIVE CARROCERIA FIXA ABERTA DE MADEIRA P/ TRANSPORTE GERAL DE CARGA SECA, DIMEN. APROX. 2,5 X 7,00 X 0,50 M - CHI DIURNO. AF_06/2014 | CHI | 0.8 | 34.88 | 27.904
21
22 | ITEM DA COMPOSIÇÃO | DESCRIÇÃO DA COMPOSIÇÃO |  |  |  |  | UNIDADE | VALOR (R$)
23 | CPUA3 | DESLOCAMENTO DE EQUIPE DE CAMPO EM CAMINHÃO |  |  |  |  | H | 230.85
24 | TIPO DE ITEM | FONTE | CÓDIGO | DESCRIÇÃO | UNID. | COEFICIENTE | CUSTO UNIT. (R$) | CUSTO TOTAL (R$)
25 | COMPOSIÇÃO | SINAPI | 88264 | ELETRICISTA COM ENCARGOS COMPLEMENTARES | H | 1 | 22.91 | 22.91
26 | COMPOSIÇÃO | SINAPI | 88247 | AUXILIAR DE ELETRICISTA COM ENCARGOS COMPLEMENTARES | H | 1 | 17.5 | 17.5
27 | COMPOSIÇÃO | SINAPI | 90776 | ENCARREGADO GERAL COM ENCARGOS COMPLEMENTARES | H | 1 | 22.49 | 22.49
28 | COMPOSIÇÃO | SINAPI | 5824 | CAMINHÃO TOCO, PBT 16.000 KG, CARGA ÚTIL MÁX. 10.685 KG, DIST. ENTRE EIXOS 4,8 M, POTÊNCIA 189 CV, INCLUSIVE CARROCERIA FIXA ABERTA DE MADEIRA P/ TRANSPORTE GERAL DE CARGA SECA, DIMEN. APROX. 2,5 X 7,00 X 0,50 M - CHP DIURNO. AF_06/2014 | CHP | 1 | 167.95 | 167.95
29
30 | ITEM DA COMPOSIÇÃO | DESCRIÇÃO DA COMPOSIÇÃO |  |  |  |  | UNIDADE | VALOR (R$)
31 | CPUA4 | DESLOCAMENTO DE EQUIPE DE CAMPO EM CAMINHONETE |  |  |  |  | H | 141.06
32 | TIPO DE ITEM | FONTE | CÓDIGO | DESCRIÇÃO | UNID. | COEFICIENTE | CUSTO UNIT. (R$) | CUSTO TOTAL (R$)
33 | COMPOSIÇÃO | SINAPI | 88264 | ELETRICISTA COM ENCARGOS COMPLEMENTARES | H | 1 | 22.91 | 22.91
34 | COMPOSIÇÃO | SINAPI | 88247 | AUXILIAR DE ELETRICISTA COM ENCARGOS COMPLEMENTARES | H | 1 | 17.5 | 17.5
35 | COMPOSIÇÃO | SINAPI | 90776 | ENCARREGADO GERAL COM ENCARGOS COMPLEMENTARES | H | 1 | 22.49 | 22.49
36 | COMPOSIÇÃO | SINAPI | 92138 | CAMINHONETE COM MOTOR A DIESEL, POTÊNCIA 180 CV, CABINE DUPLA, 4X4 - CHP DIURNO. AF_11/2015 | CHP | 1 | 78.16 | 78.16

## ANEXO D - COTAÇÕES
ANEXO D - COTAÇÕES
TIPO DE ITEM | FONTE | CÓDIGO | DESCRIÇÃO | UNID. | CUSTO UNIT. (R$) | EIP | FGTECH | QUANTUM
INSUMO | MERCADO | M0001 | LIGAÇÕES CALL CENTER | MÊS | 3482.8 | 2753.06 | 3064.54 | 4630.8
INSUMO | MERCADO | M0002 | SOFTWARE PARA OPERAÇÃO DO SISTEMA DE IP (LICENÇA MENSAL) | MÊS | 6994.38 | 5503.13 | 6218.41 | 9261.6
INSUMO | MERCADO | M0003 | CENTRAL TELEFÔNICA INFORMATIZADA COM SOTWARE E DEMAIS | MÊS | 3608.71 | 2735 | 3460.33 | 4630.8
INSUMO | MERCADO | M0004 | SERVIDOR COM PROCESSADOR 2.6GHZ/6-CORE/15MB/80W | UN | 5235.9567 | 3935 | 5142.87 | 6630
INSUMO | MERCADO | M0005 | EXECUÇÃO DE DESCONTAMINAÇÃO DE MERCÚRIO DE LÂMPADAS, DESCARTE DOS RESÍDUOS E EMISSÃO DE CERTIFICADO DE DESCARTE CONTROLADO | UN | 2.72 | 1.98 | 4.31 | 1.87
INSUMO | MERCADO | M0006 | PROJETOR RETANGULAR PARA LÂMPADA VAPOR DE SÓDIO OU VAPOR METÁLICO ATÉ 400W, PORTA-LÂMPADA E-40, CORPO EM ALUMÍNIO INJETADO, COM ALOJAMENTO PARA EQUIPAMENTOS AUXILIARES, PINTURA EM POLIÉSTER A PÓ, NA COR CINZA, PRETO OU BRANCO, REFRATOR EM VIDRO PLANO TEMPERADO, REFLETOR EM ALUMÍNIO DE ALTA PUREZA, ESTAMPADO E ANODIZADO, COM FACHO SIMÉTRICO, ABERTO OU FECHADO, PLACA DE EQUIPAMENTOS AUXILIARES REMOVÍVEL, PARAFUSOS EXTERNOS EM INOXIDÁVEL OU LATÃO, PLACA DE EQUIPAMENTOS AUXILIARES REMOVÍVEL, GRAU DE PROTEÇÃO DO CONJUNTO ÓTICO IP-65, SUPORTE EM AÇO GALVANIZADO À FOGO OU ALUMÍNIO INJETADO, COM INDICADOR GRADUADO PARA ORIENTAÇÃO VERTICAL | UN | 585.43 | 733.45 | 899.01 | 123.83
INSUMO | MERCADO | M0007 | MULTIMEDIDOR DE GRANDEZAS ELÉTRICAS COM MEMÓRIA DE MASSA | un | 2207.5067 | 2350.52 | 1722 | 2550
INSUMO | MERCADO | M0008 | MÃO DE OBRA EMPREITADA PARA TRAVESSIA SUBTERRÂNEA POR MÉTODO NÃO DESTRUTIVO (PERFURAÇÃO) | M | 1043.49 | 989.65 | 1822.32 | 318.5
INSUMO | MERCADO | M0009 | ALICATE VOLT/AMPER. DIGITAL CAT. IV | UN | 825.0867 | 610.56 | 758 | 1106.7
INSUMO | MERCADO | M0010 | ESCADA EXTENSÍVEL DE FIBRA DE VIDRO, COMPRIMENTO QUANDO ABERTA 6,6 M, E QUANDO FECHADA 3,9 M. | UN | 917.8067 | 615.3 | 752.62 | 1385.5
INSUMO | MERCADO | M0011 | FAROLETE PORTÁTIL, 12 VCC, COM 20 M DE CABO, PARA LIGAÇÃO EM TOMADO NO VEÍCULO | UN | 277.3967 | 199.15 | 314.03 | 319.01
INSUMO | MERCADO | M0012 | FITA RETRÁTIL PARA ISOLAMENTO E SINALIZAÇÃO DE ÁREA CONTROLADA (PADRÃO CELESC) | UN | 282.5767 | 205 | 311.23 | 331.5
INSUMO | MERCADO | M0013 | GIROFLEX 12V, AMARELO, COM IMÃ PARA VEÍCULO | UN | 178.12 | 63 | 87.16 | 384.2
INSUMO | MERCADO | M0014 | TABLET 10 POLEGADAS | UN | 1292.8367 | 673 | 703.89 | 2501.62
INSUMO | MERCADO | M0015 | TELEFONE MÓVEL | UN | 931.73 | 744 | 861.19 | 1190
INSUMO | MERCADO | M0016 | LENÇOL ISOLANTE CLASSE 0 | UN | 72.5533 | 52 | 72.16 | 93.5
INSUMO | MERCADO | M0017 | Abraçadeira para amarração, em aço inoxidável, autotravante, 266x4,6mm | pç | 5.3767 | 3.78 | 5.86 | 6.49
INSUMO | MERCADO | M0018 | Bocal de porcelana, reforçado, rosca E-40 | pç | 15.9 | 14.3 | 20.14 | 13.26
INSUMO | MERCADO | M0019 | Braço comum de iluminação pública D25x2000mm | pç | 70.5333 | 63.33 | 84.09 | 64.18
INSUMO | MERCADO | M0020 | Braço especial de iluminação pública D33x1500mm | pç | 176.95 | 173.4 | 198.53 | 158.92
INSUMO | MERCADO | M0021 | Braço especial de iluminação pública D48x3000mm | pç | 391.4167 | 399.15 | 421.91 | 353.19
INSUMO | MERCADO | M0022 | Cabo de cobre multipolar, flexível, isolado em PVC, EPR ou XLPE, 0,6/1KV, seção 2 x 2,5mm2 | m | 14.8467 | 15.83 | 20.09 | 8.62
INSUMO | MERCADO | M0023 | Cabo multiplexado de alumínio, isolado em XLPE, 0,6/1kV, 1x25+25mm2 | m | 15.51 | 10.13 | 22.48 | 13.92
INSUMO | MERCADO | M0024 | Cabo multiplexado de alumínio, isolado em XLPE, 0,6/1kV, 3x25+25mm2 | m | 24.9867 | 22.7 | 33.34 | 18.92
INSUMO | MERCADO | M0025 | Cabo multiplexado de alumínio, isolado em XLPE, 0,6/1kV, 3x50+50mm2 | m | 44.5167 | 45.03 | 53.23 | 35.29
INSUMO | MERCADO | M0026 | Cabo multiplexado de alumínio, isolado em XLPE, 0,6/1kV, 1x16+16mm2 | m | 9.1933 | 8.86 | 12.7 | 6.02
INSUMO | MERCADO | M0027 | Central de telegestão de iluminação pública, formada pelo conjunto de hardware e software suficientes para atender aos requisitos estabelecidos no projeto básico, incluindo servidor com HD de 1Tb, PC com HD 500Gb e monitor de LED, tela de 30" no mínimo, impressora jato de tinta, nobreak, roteador, mobiliário e acessórios para a instalação e operação, manual em português | cj | 29335.51 | 26230.08 | 27867.98 | 33908.47
INSUMO | MERCADO | M0028 | Chave para comando de IP, 160/240V, 1x50A, com base para relé fotoelétrico | pç | 320.2867 | 274.84 | 301.6 | 384.42
INSUMO | MERCADO | M0029 | Cinta para poste, seção circular, ø 170mm | pç | 56.15 | 50.93 | 53.43 | 64.09
INSUMO | MERCADO | M0030 | Cinta para poste, seção circular, ø 180mm | pç | 49.76 | 41.64 | 50.52 | 57.12
INSUMO | MERCADO | M0031 | Cinta para poste, seção circular, ø 190mm | pç | 49.1567 | 35.73 | 43.42 | 68.32
INSUMO | MERCADO | M0032 | Cinta para poste, seção circular, ø 200mm | pç | 58.57 | 49.07 | 56.23 | 70.41
INSUMO | MERCADO | M0033 | Cinta para poste, seção circular, ø 210mm | pç | 60.4633 | 53.06 | 65.46 | 62.87
INSUMO | MERCADO | M0034 | Cinta para poste, seção circular, ø 220mm | pç | 61.7367 | 59.63 | 61.93 | 63.65
INSUMO | MERCADO | M0035 | Cinta para poste, seção circular, ø 230mm | pç | 65.42 | 59.8 | 72.1 | 64.36
INSUMO | MERCADO | M0036 | Cinta para poste, seção circular, ø 240mm | pç | 63.56 | 60.58 | 60.67 | 69.43
INSUMO | MERCADO | M0037 | Cinta para poste, seção circular, ø 250mm | pç | 74.09 | 70.73 | 82.66 | 68.88
INSUMO | MERCADO | M0038 | Cinta para poste, seção circular, ø 260mm | pç | 80.8133 | 74.47 | 84.65 | 83.32
INSUMO | MERCADO | M0039 | Cinta para poste, seção circular, ø 270mm | pç | 72.2267 | 59.8 | 70.54 | 86.34
INSUMO | MERCADO | M0040 | Cinta para poste, seção circular, ø 280mm | pç | 72.9933 | 60.06 | 83.63 | 75.29
INSUMO | MERCADO | M0041 | Cinta para poste, seção circular, ø 290mm | pç | 80.5 | 79.97 | 85.05 | 76.48
INSUMO | MERCADO | M0042 | Cinta para poste, seção circular, ø 300mm | pç | 88.4767 | 81.06 | 100.54 | 83.83
INSUMO | MERCADO | M0043 | Cinta para poste, seção circular, ø 310mm | pç | 86.5233 | 84.47 | 89.23 | 85.87
INSUMO | MERCADO | M0044 | Cinta regulável em aço inox para fixação em poste, dimensões 10x1mm | m | 10.9967 | 10.13 | 19.8 | 3.06
INSUMO | MERCADO | M0045 | Concentrador para telemonitoramento de grupo de até 500 luminárias, responsável pelo recebimento e concentração das informações enviadas pelos controladores individuais de luminárias e transmissão das mesmas para a central de telegestão e recebimento dos comandos da central de telegestão e repasse dos mesmos para os controladores individuais | pç | 31416.8867 | 39253.96 | 41801.89 | 13194.81
INSUMO | MERCADO | M0046 | Conector cunha de baixa tensão tipo A | pç | 9.4867 | 8.33 | 10.29 | 9.84
INSUMO | MERCADO | M0047 | Conector cunha de baixa tensão tipo B | pç | 11.0367 | 9.06 | 14.26 | 9.79
INSUMO | MERCADO | M0048 | Conector cunha de baixa tensão tipo I | pç | 14.8233 | 12.73 | 20.09 | 11.65
INSUMO | MERCADO | M0049 | Conector cunha de baixa tensão tipo II | pç | 17.87 | 19.83 | 27.2 | 6.58
INSUMO | MERCADO | M0050 | Conector cunha de baixa tensão tipo III | pç | 8.56 | 8.99 | 12.34 | 4.35
INSUMO | MERCADO | M0051 | Conector cunha de baixa tensão tipo IV | pç | 6.58 | 5.96 | 9.29 | 4.49
INSUMO | MERCADO | M0052 | Conector cunha de baixa tensão tipo VII | pç | 23.3867 | 25.63 | 32.63 | 11.9
INSUMO | MERCADO | M0053 | Conector cunha para aterramento, haste 5/8" e cabo de cobre nú 25-35 mm² | pç | 33.9733 | 35.69 | 50.61 | 15.62
INSUMO | MERCADO | M0054 | Conector de derivação perfurante 10 - 95 x 1,5 - 10mm2 | pç | 15.3667 | 15.03 | 21.45 | 9.62
INSUMO | MERCADO | M0055 | Conector de derivação perfurante 16 -70 x 6 - 35mm2 | pç | 27.76 | 26.72 | 37.25 | 19.31
INSUMO | MERCADO | M0056 | Conector para corda luminosa diâmetro 13mm, com plugue e emenda | pç | 30.0733 | 30.04 | 40.19 | 19.99
INSUMO | MERCADO | M0057 | Emenda para corda luminosa diâmetro 13mm | pç | 7.2633 | 4.33 | 8.18 | 9.28
INSUMO | MERCADO | M0058 | Conector sapata para aterramento de tubo de aço | pç | 8.4867 | 7.3 | 10.08 | 8.08
INSUMO | MERCADO | M0059 | Conector tipo H ou C ou PF para cabo passante em cobre seção 10mm2 e cabo derivação em cobre seção 2,5mm2 | pç | 7.0667 | 5.66 | 7.86 | 7.68
INSUMO | MERCADO | M0060 | Conector tipo H ou C ou PF para cabo passante em cobre seção 25mm2 e cabo derivação em cobre seção 2,5mm2 | pç | 8.15 | 8.35 | 12.33 | 3.77
INSUMO | MERCADO | M0061 | Conjunto fusível Diazed, 6A, completo com trilho, base, anel de proteção, tampa e cobertura | cj | 98.7633 | 59.45 | 69.73 | 167.11
INSUMO | MERCADO | M0062 | Conjunto fusível Neozed, 4A, completo com trilho, com base, tampa e anel de ajuste | cj | 55.7667 | 71.95 | 80.34 | 15.01
INSUMO | MERCADO | M0063 | Conjunto fusível Neozed, 6A, completo com trilho, com base, tampa e anel de ajuste | cj | 79.3333 | 105.36 | 117.63 | 15.01
INSUMO | MERCADO | M0064 | Controlador individual para telemonitoramento de luminária, responsável pelo recebimento do comando liga-desliga da central de telegestão, por controlar o fluxo luminoso da unidade, pela coleta e transmissão dos valores de tensão, corrente, fator de potência, potência e energia consumida para o concentrador de grupo através de sinais de rádio frequência | pç | 772.31 | 705.52 | 801.29 | 810.12
INSUMO | MERCADO | M0065 | Controlador para iluminação dinâmica de até 50 projetores de LEDs, tipo potenciômetro, sem uso de software, com um visor de LCD e um botão giratório através dos quais é possível selecionar um dos seis efeitos de iluminação incorporados ou um dos 8 efeitos de iluminação personalizados possíveis de armazenamento, permitindo a regulação de 0 a 10%, o comando liga desliga, e a mudança de cores | pç | 11287.4167 | 15096.16 | 16441.68 | 2324.41
INSUMO | MERCADO | M0066 | Corda (mangueira) luminosa flexível com LED's de alto brilho, nas cores branco, vermelho, azul, amarelo ou verde, diâmetro 10 mm, 2,4 W por metro, 36 led's por metro, unidade de corte a cada 2 metros, alimentação 220 V, 60 Hz, vida mediana 80.000 horas, com proteção contra radiação UV, para uso ao tempo | m | 23.8133 | 28.98 | 33.13 | 9.33
INSUMO | MERCADO | M0067 | Corda (mangueira) luminosa flexível com micro lâmpadas, nas cores branco, vermelho, azul, amarelo ou verde, diâmetro 13mm, 2 fios, 220V, em PVC maciço antichama, incolor, para uso externo ao tempo | m | 18.95 | 16.7 | 20.09 | 20.06
INSUMO | MERCADO | M0068 | Cordão de natal com 100 micro lâmpadas incandescentes na cor branca, vermelha, azul, amarela, verde ou colorido, com ou sem pisca-pisca, 220V, 60 Hz, potência máxima 50 W, para uso ao tempo, padrão UL | pç | 147.9833 | 169.9 | 225.74 | 48.31
INSUMO | MERCADO | M0069 | Cordão de natal com 96 led's de alto brilho, na cor branca, vermelha, azul, amarela ou verde, ou colorido, 220 V, 60 Hz, potência máxima 10 W, plugue com fusível 3 A/250 V, com controle eletrônico de pisca-pisca com 8 funções, comprimento mínimo de 5,50 metros, para uso ao tempo, padrão UL | pç | 117.4167 | 135.53 | 171.23 | 45.49
INSUMO | MERCADO | M0070 | Disjuntor diferencial residual (DR), corrente nominal 15A, bipolar, corrente residual 30mA, capacidade de interrupção 4,5kA, em 380/220Vca, norma IEC 61009 | pç | 234.2467 | 249.53 | 337.13 | 116.08
INSUMO | MERCADO | M0071 | Fecho para fita de aço inoxidável 5/8"x0,6 mm, tipo Dentado | pç | 4.71 | 2.13 | 7.12 | 4.88
INSUMO | MERCADO | M0072 | Figura luminosa confeccionada em estrutura de aço ø = 3/8" pintada na cor alumínio, curvada, e/ou dobrada, e/ou soldada para formar a figura, contornada por corda (mangueira) luminosa, branca, vermelha, azul, amarela ou verde, diâmetro 13mm, 2 fios, 220V, em PVC maciço, fixada à estrutura através de abraçadeiras autotravantes. Preço por metro de vergalhão de aço 3/8" contornado com corda luminosa que compõe a figura | m | 328.8367 | 263.58 | 390.92 | 332.01
INSUMO | MERCADO | M0073 | Figura luminosa confeccionada em estrutura de aço ø = 3/8", curvada, e/ou dobrada, e/ou soldada, pintada na cor alumínio, contornada por corda (mangueira) luminosa com led's de alto brilho, na cor branca, vermelha, azul, amarela ou verde, com 36 led. Preço por metro de vergalhão contornado com corda de led que compõe a figura | m | 254.3033 | 225.3 | 234.16 | 303.45
INSUMO | MERCADO | M0074 | Fita isolante líquida, lata de 200ml | pç | 134.23 | 183.45 | 202.14 | 17.1
INSUMO | MERCADO | M0075 | Fusível Diazed, 6A, | pç | 11.18 | 7.15 | 9.29 | 17.1
INSUMO | MERCADO | M0076 | Fusível Neozed, 4A | pç | 6.8567 | 6.99 | 11.18 | 2.4
INSUMO | MERCADO | M0077 | Fusível Neozed, 6A | pç | 7.6433 | 8.3 | 12.23 | 2.4
INSUMO | MERCADO | M0078 | Haste de terra cobreada, diâmetro 5/8"x 2,4m | pç | 111.3067 | 84.16 | 90.49 | 159.27
INSUMO | MERCADO | M0079 | Lâmpada de multivapores metálicos, 400 W, bulbo tubular , base E-40, fluxo luminoso 8.700 lm ou maior, vida mediana 6.000 horas ou maior, cor verde | pç | 101.35 | 89.13 | 98.59 | 116.33
INSUMO | MERCADO | M0080 | Lâmpada de multivapores metálicos, 400 W, bulbo tubular , base E-40, fluxo luminoso 8.700 lm ou maior, vida mediana 6.000 horas ou maior, cor azul | pç | 103.0467 | 90.14 | 102.67 | 116.33
INSUMO | MERCADO | M0081 | Lâmpada de multivapores metálicos, 70 W, base G-12, fluxo luminoso 7300 lumens ou maior, vida mediana 15.000 horas ou maior, temperatura de cor 3000 K +/- 10%, IRC ≥ 88, tubo de descarga cerâmico | pç | 59.6033 | 75.16 | 80.85 | 22.8
INSUMO | MERCADO | M0082 | Lâmpada de multivapores metálicos, 1.000 W, base E-40, bulbo tubular, fluxo luminoso 85.000 lm ou maior, vida mediana 9.000 horas ou maior, temperatura de cor 7.250 K +/- 10%, IRC≥ 90, tubo de quartzo, mod. HQI-T 1000W/D, fab. Osram | pç | 317.9733 | 378.19 | 407.14 | 168.59
INSUMO | MERCADO | M0083 | Lâmpada de multivapores metálicos, 150 W, base E-40, fluxo luminoso 14.500 lumens ou maior, vida mediana 15.000 horas ou maior, temperatura de cor 3000 K +/- 10%, IRC ≥ 83, tubo de descarga cerâmico | pç | 199.3267 | 264.8 | 299.57 | 33.61
INSUMO | MERCADO | M0084 | Lâmpada de multivapores metálicos, 250W, base E-40, fluxo luminoso 25.00 lumens ou maior, vida útil 24.000 horas ou maior, temperatura de cor 3000 K +/- 10%, IRC ≥ 80, tubo de descarga cerâmico | pç | 107.89 | 109.01 | 172.7 | 41.96
INSUMO | MERCADO | M0085 | Lâmpada de multivapores metálicos, 400W, base E-40, fluxo luminoso 41.000 lumens ou maior, vida útil 20.000 horas ou maior, temperatura de cor 3000 K +/- 10%, IRC ≥ 80, tubo de descarga cerâmico | pç | 66.1967 | 75.15 | 82.23 | 41.21
INSUMO | MERCADO | M0086 | Lâmpada vapor de sódio em alta pressão, bulbo tubular, 100W, base E-40, fluxo luminoso 10700 lm ou maior, vida mediana mediana 28.000 horas ou maior | pç | 36.1267 | 39.13 | 43.7 | 25.55
INSUMO | MERCADO | M0087 | Lâmpada vapor de sódio em alta pressão, bulbo tubular, 150W, base E-40; fluxo luminoso 17500 lm ou maior, vida mediana mediana 32.000 horas ou maior | pç | 38.3033 | 42.54 | 44.81 | 27.56
INSUMO | MERCADO | M0088 | Lâmpada vapor de sódio em alta pressão, bulbo tubular, 250W, base E-40; fluxo luminoso 33200 lm ou maior, vida mediana mediana 32.000 horas ou maior | pç | 44.4767 | 48.97 | 53.84 | 30.62
INSUMO | MERCADO | M0089 | Lâmpada vapor de sódio em alta pressão, bulbo tubular, 400W, base E-40; fluxo luminoso 56500 lm ou maior, vida mediana mediana 32.000 horas ou maior | pç | 44.6233 | 48.5 | 52.27 | 33.1
INSUMO | MERCADO | M0090 | Lâmpada vapor de sódio em alta pressão, 70W, bulbo tubular, Base E-27, Fluxo luminoso 6600 lm ou maior, vida mediana mediana 28.000 horas ou maior | pç | 32.34 | 33.71 | 35.23 | 28.08
INSUMO | MERCADO | M0091 | Luminária fechada iluminação pública, para lâmpada vapor mercúrio até 400W e vapor de sódio até 250W | pç | 354.27 | 369.99 | 405.06 | 287.76
INSUMO | MERCADO | M0092 | Luminária LED viária para iluminação pública TIPO A, potência máxima 60W, fluxo luminoso mínimo de 7.800 lumens, certificada de acordo com a Portaria nº 20 do INMETRO de 15 de fevereiro de 2017 conforme Termo de Referência | pç | 649.5 | 632.15 | 495.5 | 820.85
INSUMO | MERCADO | M0093 | Luminária LED viária para iluminação pública TIPO B, potência máxima 70W, fluxo luminoso mínimo de 9.100 lumens, certificada de acordo com a Portaria nº 20 do INMETRO de 15 de fevereiro de 2017 conforme Termo de Referência | pç | 758.9733 | 668.04 | 699.11 | 909.77
INSUMO | MERCADO | M0094 | Luminária LED viária para iluminação pública TIPO C, potência máxima 80W, fluxo luminoso mínimo de 10.400 lumens, certificada de acordo com a Portaria nº 20 do INMETRO de 15 de fevereiro de 2017 conforme Termo de Referência | pç | 823.1933 | 689.52 | 716.26 | 1063.8
INSUMO | MERCADO | M0095 | Luminária LED viária para iluminação pública TIPO D, potência máxima 100W, fluxo luminoso mínimo de 13.000 lumens, certificada de acordo com a Portaria nº 20 do INMETRO de 15 de fevereiro de 2017 conforme Termo de Referência | pç | 870.6433 | 733.49 | 810.11 | 1068.33
INSUMO | MERCADO | M0096 | Luminária LED viária para iluminação pública TIPO E, potência máxima 120W, fluxo luminoso mínimo de 15.600 lumens, certificada de acordo com a Portaria nº 20 do INMETRO de 15 de fevereiro de 2017 conforme Termo de Referência | pç | 1094.08 | 939.85 | 1031.21 | 1311.18
INSUMO | MERCADO | M0097 | Luminária LED viária para iluminação pública TIPO F, potência máxima 140W, fluxo luminoso mínimo de 18.200 lumens, certificada de acordo com a Portaria nº 20 do INMETRO de 15 de fevereiro de 2017 conforme Termo de Referência | pç | 1125.2533 | 956.72 | 1017.48 | 1401.56
INSUMO | MERCADO | M0098 | Luminária LED viária para iluminação pública TIPO G, potência máxima 180W, fluxo luminoso mínimo de 23.400 lumens, certificada de acordo com a Portaria nº 20 do INMETRO de 15 de fevereiro de 2017 conforme Termo de Referência | pç | 1462.9933 | 1383.4 | 1521.63 | 1483.95
INSUMO | MERCADO | M0099 | Luminária LED viária para iluminação pública TIPO H, potência máxima 220W, fluxo luminoso mínimo de 28.600 lumens, certificada de acordo com a Portaria nº 20 do INMETRO de 15 de fevereiro de 2017 conforme Termo de Referência | pç | 1671.57 | 1515.81 | 1643.43 | 1855.47
INSUMO | MERCADO | M0100 | Luminária LED viária para iluminação pública TIPO I, potência máxima 270W, fluxo luminoso mínimo de 35.100 lumens, certificada de acordo com a Portaria nº 20 do INMETRO de 15 de fevereiro de 2017 conforme Termo de Referência | pç | 2063.2933 | 1979.04 | 2045.37 | 2165.47
INSUMO | MERCADO | M0101 | Luminária decorativa de LED para iluminação de espaços públicos, grau de proteção do conjunto óptico e alojamento dos equipamentos auxiliares IP65 ou maior, Resistência a choque IK 08 ou maior, fixação em topo de poste de 60,3mm, controlador para telegestão, temperatura de operação entre - 30ºC a 50ºC, IRC igual ou maior que 70, 220V, 60Hz, Potência máxima de 65W, fluxo luminoso mínimo de 6.400lm, com opções de distribuição fotométrica simétrica e assimétrica | pç | 2139.4667 | 1982.6 | 2439.19 | 1996.61
INSUMO | MERCADO | M0102 | Luminária decorativa de LED para iluminação de espaços públicos, grau de proteção do conjunto óptico e alojamento dos equipamentos auxiliares IP65 ou maior, Resistência a choque IK 08 ou maior, fixação em topo de poste de 60,3mm, controlador para telegestão, temperatura de operação entre - 30ºC a 50ºC, IRC igual ou maior que 70, 220V, 60Hz, Potência máxima de 90W, fluxo luminoso mínimo de 9.500lm, com opções de distribuição fotométrica simétrica e assimétrica | pç | 2620.6533 | 2492.03 | 3043.12 | 2326.81
INSUMO | MERCADO | M0103 | Luminária decorativa de LED para iluminação de espaços públicos, grau de proteção do conjunto óptico e alojamento dos equipamentos auxiliares IP65 ou maior, Resistência a choque IK 08 ou maior, fixação em topo de poste de 60,3mm, controlador para telegestão, temperatura de operação entre - 30ºC a 50ºC, IRC igual ou maior que 70, 220V, 60Hz, Potência máxima de 120W, fluxo luminoso mínimo de 12.000lm, com opções de distribuição fotométrica simétrica e assimétrica | pç | 2858.78 | 2799.66 | 3201.45 | 2575.23
INSUMO | MERCADO | M0104 | Núcleo de aço galvanizado à fogo, pintado em poliéster na cor do poste ou outra que vier a ser especificada, para 2 luminárias tipo pétala, fixação em postes com diâmetro de topo 114mm | pç | 280.07 | 286.9 | 313.25 | 240.06
INSUMO | MERCADO | M0105 | Núcleo de aço galvanizado à fogo, pintado em poliéster na cor do poste ou outra que vier a ser especificada, para 3 luminárias tipo pétala, fixação em postes com diâmetro de topo 114mm | pç | 372.68 | 381.46 | 402.09 | 334.49
INSUMO | MERCADO | M0106 | Núcleo de aço galvanizado, pintado na cor do poste, para fixação de duas luminárias em topo de poste de diâmetro de 60mm, ponta para encaixe da luminária ø 60 mm | pç | 250.56 | 269.52 | 299.14 | 183.02
INSUMO | MERCADO | M0107 | Núcleo de aço galvanizado, pintado na cor do poste, para fixação de quatro luminárias em topo de poste de diâmetro de 60mm, ponta para encaixe da luminária ø 60 mm | pç | 319.0067 | 302.7 | 371.64 | 282.68
INSUMO | MERCADO | M0108 | Núcleo de aço galvanizado, pintado na cor do poste, para fixação de uma luminária em topo de poste de diâmetro de 60mm, ponta para encaixe da luminária ø 60 mm | pç | 235.4767 | 256.7 | 308.71 | 141.02
INSUMO | MERCADO | M0109 | Parafuso de cabeça quadrada D12x300mm | pç | 15.75 | 10.6 | 19.89 | 16.76
INSUMO | MERCADO | M0110 | Plaqueta de alumínio, dimensões mínimas de 120x30x0,8mm, letras e/ou números com tamanho de 25 x 15 (altura x largura) gravadas em relevo com rasgos ou furos nas laterais para fixação | pç | 10.4033 | 11.01 | 15.27 | 4.93
INSUMO | MERCADO | M0111 | Porca quadrada rosca M16, 24x24x13mm | pç | 4.63 | 3.98 | 7.97 | 1.94
INSUMO | MERCADO | M0112 | Poste reto em aço galvanizado à fogo (espessura mín. camada de zinco 100 microns), cônico contínuo, base engastada, resistente a ventos de até 100km/h, altura livre acima do solo 6 m, diâmetro no topo 60mm, com janela de inspeção para fusível tipo D | pç | 1956.11 | 2163.96 | 2297.09 | 1407.28
INSUMO | MERCADO | M0113 | Poste reto em aço galvanizado à fogo (espessura mín. camada de zinco 100 microns), cônico contínuo, base engastada, resistente a ventos de até 150km/h, altura livre acima do solo 10 m, diâmetro no topo 60mm, com janela de inspeção para fusível tipo D | pç | 3108.7233 | 2959.29 | 3104.02 | 3262.86
INSUMO | MERCADO | M0114 | Poste reto, em aço galvanizado à fogo (espessura mín. camada de zinco 100 microns), cônico contínuo, base engastada, resistente a ventos de até 100km/h, altura livre acima do solo 12 m, diâmetro no topo 60mm, com janela de inspeção para fusível tipo D | pç | 4403.4067 | 4333.25 | 4601.06 | 4275.91
INSUMO | MERCADO | M0115 | Poste de Concreto Duplo T, 9/200 | pç | 1423.4667 | 1345.78 | 1420.12 | 1504.5
INSUMO | MERCADO | M0116 | Poste reto em Poliéster Reforçado com Fibra de Vidro (PRFV), altura livre 5 metros, diâmetro no topo 60 mm, tipo cônico contínuo de seção circular, base engastada, com janela de inspeção com suporte para 2 fusíveis tipo Neozed, pintado na cor branco gelo ou outra a ser definida, com aderência da tinta conforme norma NBR 11003 da ABNT | pç | 2657.48 | 2998.55 | 3242.05 | 1731.84
INSUMO | MERCADO | M0117 | Projetor LED para embutir no solo de ótica circular com opções diversas de fotometrias entre 5° e 120°, IP 67, vida útil L70 @50.000 horas, temperatura de operação entre - 30ºC a 50ºC, IRC >80, opções de TK 3000, 4000 e RGB, 220V, 50/60Hz, Potência máxima 50W, fluxo mínimo 3.000lm | pç | 2621.7033 | 3246.33 | 3428.81 | 1189.97
INSUMO | MERCADO | M0118 | Projetor LED com tecnologia LED integrada, uso externo, temperatura de cor 4000K ou 5000K, IP 66, corpo em alumínio injetado, IRC > 70, temperatura de operação entre - 30ºC a 50ºC,fluxo mínimo de 12050 lm, potência máxima 100W. | pç | 1820.6 | 2075.86 | 2146.67 | 1239.27
INSUMO | MERCADO | M0119 | Projetor LED com tecnologia LED integrada, uso externo, temperatura de cor 4000K ou 5000K, IP 66, corpo em alumínio injetado, IRC > 70, temperatura de operação entre - 30ºC a 50ºC,fluxo mínimo de 16900 lm, potência máxima 150W. | pç | 2406.6533 | 2584.29 | 2989.68 | 1645.99
INSUMO | MERCADO | M0120 | Projetor LED com tecnologia LED integrada, uso externo, temperatura de cor 4000K ou 5000K, IP 66, corpo em alumínio injetado, IRC > 70, temperatura de operação entre - 30ºC a 50ºC,fluxo mínimo de 33000 lm, potência máxima 250W. | pç | 2580.59 | 2864.52 | 3091.45 | 1785.8
INSUMO | MERCADO | M0121 | Projetor LED com tecnologia LED integrada, uso externo, temperatura de cor 4000K ou 5000K, IP 66, corpo em alumínio injetado, IRC > 70, temperatura de operação entre - 30ºC a 50ºC,fluxo mínimo de 36000 lm, potência máxima 300W. | pç | 2956.4367 | 3189.95 | 3536.41 | 2142.95
INSUMO | MERCADO | M0122 | Projetor LED com tecnologia LED integrada, uso externo, temperatura de cor 4000K ou 5000K, IP 66, corpo em alumínio injetado, IRC > 70, temperatura de operação entre - 30ºC a 50ºC,fluxo mínimo de 45000 lm, potência máxima 350W. | pç | 3501.6467 | 3899.99 | 4104.84 | 2500.11
INSUMO | MERCADO | M0123 | Projetor LED com tecnologia LED integrada, uso externo, temperatura de cor 4000K ou 5000K, IP 66, corpo em alumínio injetado, IRC > 70, temperatura de operação entre - 30ºC a 50ºC,fluxo mínimo de 54000 lm, potência máxima 400W. | pç | 4290.2 | 4263.17 | 5015.67 | 3591.76
INSUMO | MERCADO | M0124 | Projetor LED com tecnologia LED integrada, uso externo, temperatura de cor 4000K ou 5000K, IP 66, corpo em alumínio injetado, IRC > 70, temperatura de operação entre - 30ºC a 50ºC,fluxo mínimo de 70000 lm, potência máxima 500W. | pç | 5005.7667 | 4973.35 | 5181.1 | 4862.85
INSUMO | MERCADO | M0125 | Projetor LED com tecnologia LED integrada, uso externo, temperatura de cor 4000K ou 5000K, IP 66, corpo em alumínio injetado, IRC > 70, temperatura de operação entre - 30ºC a 50ºC,fluxo mínimo de 91000 lm, potência máxima 650W. | pç | 6486.6233 | 6801.24 | 7106.16 | 5552.47
INSUMO | MERCADO | M0126 | Projetor retangular para lâmpada vapor de sódio ou metálico até 150W, porta lâmpada RX7s, RX7s-24 ou E-27, corpo em liga de alumínio injetado, com alojamento para equipamentos auxiliares, pintado na cor branca, preta ou cinza, refletor em alumínio puríssimo, facho simétrico ou assimétrico, aberto ou fechado, vidro plano temperado para proteção do conjunto ótico, placa de equipamentos auxiliares removível, todos os parafusos externos em aço inoxidável ou latão, grau de proteção do conjunto ótico IP-65, suporte em aço galvanizado à fogo ou alumínio injetado, com indicador de graduação vertical | pç | 676.3867 | 146.49 | 173.18 | 1709.49
INSUMO | MERCADO | M0127 | Quadro de comando e proteção de iluminação pública, trifásico 30A, em alumínio, contendo 1 disjuntor tripolar 30A, 1 contator tripolar 30A, 1 chave comutadora de 3 posições (manual, desliga, automático), 1 relê fotoelétrico com base, 1 conjunto fusível Neozed 2A, 1 plaqueta de identificação em alumínio 6 x 3 cm, e barramentos | pç | 2854.24 | 1676.93 | 1802.79 | 5083
INSUMO | MERCADO | M0128 | Quadro de comando e proteção de iluminação pública, trifásico 50A, em alumínio, contendo; 1 disjuntor tripolar 50A, 1 contator tripolar 50A, 1 chave comutadora 3 posições (manual, desliga, automático), 1 relê fotoelétrico, com base, 1 conjunto fusível Neozed 2A, 1 plaqueta de identificação em alumínio 6 x 3 cm, e barramentos | pç | 4303.8867 | 3793.89 | 4034.77 | 5083
INSUMO | MERCADO | M0129 | Quadro de comando e proteção de iluminação pública, trifásico 70A, em alumínio, contendo; 1 disjuntor tripolar 70A, 1 contator tripolar 70A, 1 chave comutadora 3 posições (manual, desliga, automático), 1 relê fotoelétrico, com base, 1 conjunto fusível Neozed 2A, 1 plaqueta de identificação, 6 x 3 cm, em alumínio e barramentos | pç | 5288.7267 | 5245.2 | 5537.98 | 5083
INSUMO | MERCADO | M0130 | Reator externo para lâmpada vapor de sódio 150W, 220V, 60Hz, fator de potência 0,92 (mín.), com ignitor temporário, galvanizado à fogo, perda máxima de 18W | pç | 136.1067 | 114.33 | 177.11 | 116.88
INSUMO | MERCADO | M0131 | Reator externo para lâmpada vapor de sódio 250W, 220V, 60Hz, fator de potência 0,92 (mín.), com ignitor temporário, galvanizado à fogo, perda máxima de 24W | pç | 168.8633 | 179.35 | 201.12 | 126.12
INSUMO | MERCADO | M0132 | Reator externo para lâmpada vapor de sódio 400W, 220V, 60Hz, fator de potência 0,92 (mín.), com ignitor temporário, galvanizado à fogo, perda máxima de 32W | pç | 179.48 | 189.49 | 204.16 | 144.79
INSUMO | MERCADO | M0133 | Reator externo para lâmpada vapor de sódio 70W, 220V, 60Hz, fator de potência 0,92 (mín.), com ignitor temporário, galvanizado à fogo, perda máxima de 12W | pç | 134.56 | 110.43 | 200.99 | 92.26
INSUMO | MERCADO | M0134 | Reator interno para lâmpada vapor de sódio 100W, 220V, 60Hz, fator de potência 0,92 (mín.), com ignitor, perda máxima 14W | pç | 137.57 | 139.73 | 173.36 | 99.62
INSUMO | MERCADO | M0135 | Reator interno para lâmpada vapor de sódio 150W, 220V, 60Hz, fator de potência 0,92 (mín.), com ignitor incorporado, perda máxima 18W | pç | 135.86 | 141.33 | 155.44 | 110.81
INSUMO | MERCADO | M0136 | Reator interno para lâmpada vapor de sódio 250W, 220V, 60Hz, fator de potência 0,92 (mín.), com ignitor incorporado, perda máxima 24W | pç | 169.3233 | 183.23 | 202.49 | 122.25
INSUMO | MERCADO | M0137 | Reator interno para lâmpada vapor de sódio 400W, 220V, 60Hz, fator de potência 0,92 (mín.), com ignitor incorporado, perda máxima 32W | pç | 182.47 | 198.45 | 206.18 | 142.78
INSUMO | MERCADO | M0138 | Reator interno para lâmpada vapor de sódio 600W, 220V, 60Hz, fator de potência 0,92 (mín.), com ignitor incorporado, perda máxima 50W, conforme norma ABNT/NBR 13593 | pç | 348.05 | 356.06 | 413.1 | 274.99
INSUMO | MERCADO | M0139 | Reator interno para lâmpada vapor de sódio 70W, 220V, 60Hz, fator de potência 0,92 (mín.), com ignitor incorporado, perda máxima 12W | pç | 134.6033 | 144.69 | 173.05 | 86.07
INSUMO | MERCADO | M0140 | Reator interno para lâmpada vapor metálico 1.000W, 220V, 60Hz, alto fator de potência, com ignitor incorporado, perda máxima de 90W, conforme norma ABNT/NBR 14305 | pç | 471.17 | 523.18 | 598.54 | 291.79
INSUMO | MERCADO | M0141 | Reator interno para lâmpada vapor metálico 250W, 220V, 60Hz, alto fator de potência 0,92 (mín.), com ignitor incorporado, perda máxima de 30W, conforme norma ABNT/NBR 14305 | pç | 161.17 | 173.56 | 204.17 | 105.78
INSUMO | MERCADO | M0142 | Reator interno para lâmpada vapor metálico 400W, 220V, 60Hz, alto fator de potência, com ignitor incorporado, perda máxima de 38W, conforme norma ABNT/NBR 14305 | pç | 181.3767 | 191.5 | 208.74 | 143.89
INSUMO | MERCADO | M0143 | Tampa de ferro fundido nodular, dimensões 65x45x5cm, com guarnição, 125 KN | pç | 755.5367 | 799.35 | 817.23 | 650.03
INSUMO | MERCADO | M0144 | Tampa metálica, com parafusos, para caixa de fusíveis de postes de concreto e de aço | pç | 96.2867 | 85.25 | 91.41 | 112.2