## ORÇAMENTO
PLANILHA ORÇAMENTÁRIA
|  |  | PREFEITURA MUNICIPAL DE ARAPIRACA | Referência: | 2021-05-01 | c/ Desoneração
|  |  | SECRETARIA MUNICIPAL DE INFRAESTRUTURA | BDI : | 26.14%
|  |  |  | Local: | Arapiraca/AL
OBRAS E SERVIÇOS DE URBANIZAÇÃO E INFRAESTRUTURA DA PRAÇA EM 2(DOIS) NÍVEIS DO PARQUE CECI CUNHA NO MUNICÍPIO DE ARAPIRACA/AL
Item | Código | Fonte | Descrição | Und | Qtd | Valores |  |  | %
[6 empty] | Unitário | Unit. c/ BDI | Total
1 |  |  | DEMOLIÇÕES E RETIRADAS |  |  |  |  | 5075.22 | 0.269% |  |  |  |  | 0.269%
1.1 | 00021 | ORSE | Demolição de meio-fio granítico ou pre-moldado | m | 170 | 7.6 | 9.59 | 1630.3 | 0.086% | ok
1.2 | 00013 | ORSE | Demolicao de concreto simples | m³ | 4.16 | 197.7 | 249.38 | 1037.42 | 0.055% | ok
1.3 | 02493 | ORSE | Destocamento de árvores diâmetro superior a 0,30m | und | 1 | 78.9 | 99.52 | 99.52 | 0.005% | ok
1.4 | 97622 | SINAPI | Demolicao de alvenaria de tijolos furados s/reaproveitamento | m³ | 19.23 | 34.73 | 43.81 | 842.47 | 0.045% | ok
1.5 | 97647 | SINAPI | Demolicao de telhas onduladas | m² | 7.81 | 2.25 | 2.84 | 22.18 | 0.001% | ok
1.6 | 00227 | ORSE | Remoção de estrutura metálica chumbada em concreto (alambrado, guarda-corpo) | m² | 11.35 | 40.56 | 51.16 | 580.67 | 0.031% | ok
1.7 | 11390 | ORSE | Demolição de divisórias em chapas ou tabuas, inclusive demolição de entarugamento | m² | 31.51 | 12.15 | 15.33 | 483.05 | 0.026% | ok
1.8 | 97633 | SINAPI | Demolição de piso cerâmico ou ladrilho | m² | 7.81 | 14.65 | 18.48 | 144.33 | 0.008% | ok
1.9 | 100981 | SINAPI | Carga, manobra e descarga de entulho em caminhão basculante 6 m³ - carga com escavadeira hidráulica (caçamba de 0,80 m³ / 111 hp) e descarga livre (unidade: m3). af_07/2020 | m³ | 31.04 | 6.01 | 7.58 | 235.28 | 0.012% | ok
2 | . | . | SERVIÇOS PRELIMINARES | . | . | . | . | 68047.76 | 3.607%
2.1 | 98524 | SINAPI | Limpeza manual do terreno | m² | 2295.64 | 2.08 | 2.62 | 6014.58 | 0.319% | ok
2.2 | 00051 | ORSE | Placa de obra em chapa de aço galvanizado, instalada. | m² | 12 | 345.53 | 435.85 | 5230.2 | 0.277% | ok
2.3 | 98458 | SINAPI | Tapume de chapa de madeira compensada, e= 6mm, com pintura a cal e reaproveitamento de 2x | m² | 447.62 | 100.6 | 126.9 | 56802.98 | 3.011% | ok
3 | . | . | SERVIÇOS TÉCNICOS | . | . | . | . | 131010.12 | 6.945%
3.1 | Composição | 01 | Administração local da obra | mês | 6 | 17310.15 | 21835.02 | 131010.12 | 6.945% | ok
4 | . | . | INFRAESTRUTURA | . | . | . | . | 57758.69 | 3.062%
4.1 | . | . | TERRAPLANAGEM | . | . | . | . | 48241.58 | 2.557%
4.1.1 | 90091 | SINAPI | Escavação Mecanica de material de 1a categoria, proveniente de corte de subleito. | m3 | 627.45 | 3.82 | 4.82 | 3024.31 | 0.16% | ok
4.1.2 | 97918 | SINAPI | Transporte Local com caminhão basculante 6 m³, rodovia pavimentada | m3xkm | 627.45 | 1.14 | 1.31 | 821.96 | 0.044% | ok
4.1.3 | 96995 | SINAPI | Reaterro de vala com material granular de emprestimo adensado e vibrado | m3 | 1098.35 | 32.04 | 40.42 | 44395.31 | 2.353%
4.2 | . | . | FUNDAÇÕES | . | . | . | . | 9517.11 | 0.504%
4.2.1 | 93358 | SINAPI | Escavação manual em solo-prof. ate 1,50 m | m³ | 3.2 | 52.85 | 66.66 | 213.31 | 0.011% | ok
4.2.2 | 96620 | SINAPI | Lastro de concreto, preparo mecânico | m³ | 1.91 | 444 | 560.06 | 1069.71 | 0.057% | ok
4.2.3 | 101165 | SINAPI | Alvenaria de embasamento em tijolos ceramicos macicos 5x10x20cm, assentado com argamassa traco 1:2:8 (cimento, cal e areia) | m³ | 0.96 | 606.3 | 764.79 | 734.2 | 0.039% | ok
4.2.4 | 102487 | SINAPI | Concreto ciclopico fck=10mpa 30% pedra de mao inclusive lancamento | m³ | 14.04 | 414.04 | 522.27 | 7332.67 | 0.389% | ok
4.2.5 | 94969 | SINAPI | Concreto fck=15mpa (1:2,5:3) , incluido preparo mecanico, lancamento e adensamento. | m³ | 0.4 | 331.41 | 418.04 | 167.22 | 0.009%
5 | . | . | ESTRUTURAS EM CONCRETO | . | . | . | . | 1157121.86 | 61.34%
5.1 | 94966 | SINAPI | Concreto usinado bombeado fck=30mpa, inclusive lancamento e adensamento | m³ | 380.15 | 400.54 | 505.24 | 192066.99 | 10.18%
5.2 | 92263 | SINAPI | Forma para concreto em fundacao(FABRICAÇÃO DE FÔRMA PARA PILARES E ESTRUTURAS SIMILARES, EM CHAPA DE MADEIRA COMPENSADA RESINADA, E = 17 MM. AF_09/2020) | m² | 2162.5 | 138.97 | 175.3 | 379086.25 | 20.09% | ok
5.3 | 92919 | SINAPI | Armação de fundações e estruturas de concreto armado, exceto vigas, pilares e lajes (de edifícios de múltiplos pavimentos, edificação térrea ou sobrado), utilizando aço ca-50 de 10.0 mm - montagem. af_12/2015 | Kg | 134.55 | 15.49 | 19.54 | 2629.11 | 0.139% | ok
5.4 | 92776 | SINAPI | Armação de pilar ou viga de uma estrutura convencional de concreto armado em uma edifícação térrea ou sobrado utilizando aço ca-50 de 6.3 mm - montagem. af_12/2015 | Kg | 392.73 | 18.12 | 22.86 | 8977.81 | 0.476%
5.5 | 92777 | SINAPI | Armação de pilar ou viga de uma estrutura convencional de concreto armado em uma edifícação térrea ou sobrado utilizando aço ca-50 de 8.0 mm - montagem. af_12/2015 | Kg | 458.18 | 17.52 | 22.1 | 10125.78 | 0.537%
5.6 | 92778 | SINAPI | Armação de pilar ou viga de uma estrutura convencional de concreto armado em uma edifícação térrea ou sobrado utilizando aço ca-50 de 10.0 mm - montagem. af_12/2015 | Kg | 2861.82 | 15.87 | 20.02 | 57293.64 | 3.037%
5.7 | 92779 | SINAPI | Armação de pilar ou viga de uma estrutura convencional de concreto armado em uma edifícação térrea ou sobrado utilizando aço ca-50 de 12.5 mm - montagem. af_12/2015 | Kg | 24580.91 | 13.49 | 17.02 | 418367.09 | 22.18%
5.8 | 92780 | SINAPI | Armação de pilar ou viga de uma estrutura convencional de concreto armado em uma edifícação térrea ou sobrado utilizando aço ca-50 de 16.0 mm - montagem. af_12/2015 | Kg | 91.82 | 12.99 | 16.39 | 1504.93 | 0.08%
5.9 | 92781 | SINAPI | Armação de pilar ou viga de uma estrutura convencional de concreto armado em uma edifícação térrea ou sobrado utilizando aço ca-50 de 20.0 mm - montagem. af_12/2015 | Kg | 42.73 | 14.76 | 18.62 | 795.63 | 0.042%
5.10 | 92785 | SINAPI | Armação de laje de uma estrutura convencional de concreto armado em uma edifícação térrea ou sobrado utilizando aço ca-50 de 6.3 mm - montagem. af_12/2015_p | Kg | 1780 | 16.99 | 21.43 | 38145.4 | 2.022%
5.11 | 92786 | SINAPI | Armação de laje de uma estrutura convencional de concreto armado em uma edifícação térrea ou sobrado utilizando aço ca-50 de 8.0 mm - montagem. af_12/2015_p | Kg | 690 | 16.62 | 20.96 | 14462.4 | 0.767% | ok
5.12 | 92787 | SINAPI | Armação de laje de uma estrutura convencional de concreto armado em uma edifícação térrea ou sobrado utilizando aço ca-50 de 10.0 mm - montagem. af_12/2015_p | Kg | 1114.55 | 15.16 | 19.12 | 21310.2 | 1.13% | ok
5.13 | 92775 | SINAPI | Armação de pilar ou viga de uma estrutura convencional de concreto armado em uma edifícação térrea ou sobrado utilizando aço ca-60 de 5.0 mm - montagem. af_12/2015 | Kg | 181.82 | 18.37 | 23.17 | 4212.77 | 0.223% | ok
5.14 | 92784 | SINAPI | Armação de laje de uma estrutura convencional de concreto armado em uma edifícação térrea ou sobrado utilizando aço ca-60 de 5.0 mm - montagem. af_12/2015_p | Kg | 380.91 | 16.95 | 21.38 | 8143.86 | 0.432% | ok
6 | . | . | FECHAMENTO | . | . | . | . | 4289.5 | 0.227%
6.1 | 87503 | SINAPI | Alvenaria de vedação de blocos cerâmicos furados na horizontal de 9x19x19cm (espessura 9cm) de paredes com área líquida maior ou igual a 6m² sem vãos e argamassa de assentamento com preparo em betoneira. | m² | 56.8 | 59.87 | 75.52 | 4289.5 | 0.227% | ok
7 | . | . | REVESTIMENTOS DE PAREDE | . | . | . | . | 28177.35 | 1.494%
7.1 | 87878 | SINAPI | Chapisco aplicado tanto em pilares e vigas de concreto como em alvenarias de paredes internas, com colher de pedreiro. Argamassa traço 1:3 com preparo manual. | m² | 113.6 | 3.31 | 4.18 | 474.85 | 0.025% | ok
7.2 | 89173 | SINAPI | Emboço / Massa única, aplicado manualmente, traço 1:2:8, em betoneira 400 L. | m² | 113.6 | 26.82 | 33.83 | 3843.09 | 0.204% | ok
7.3 | 03733 | ORSE | Verniz poliuretano brilhante em concreto ou tijolo, tres demaos | m² | 794.05 | 15.14 | 19.1 | 15166.36 | 0.804% | ok
7.4 | 87249 | SINAPI | Revestimento cerâmico para piso ou parede, 45 x 45 cm, aplicado com argamassa industrializada ac-ii, rejuntado, exclusive regularização de base ou emboço | m² | 17.51 | 55.47 | 69.97 | 1225.17 | 0.065% | ok
7.5 | 88415 | SINAPI | Aplicação manual de fundo selador acrílico em paredes externas de casas. | m² | 305.31 | 2.08 | 2.62 | 799.91 | 0.042% | ok
7.6 | 88495 | SINAPI | Aplicação e lixamento de massa látex em paredes, uma demão. | m² | 305.31 | 6.99 | 8.82 | 2692.83 | 0.143% | ok
7.7 | 88489 | SINAPI | Aplicação manual de pintura com tinta látex acrílica em paredes, duas demãos. | m² | 305.31 | 10.32 | 13.02 | 3975.14 | 0.211% | ok
8 | . | . | PAVIMENTAÇÃO | . | . | . | . | 138252.99 | 7.329%
8.1 | 94992 | SINAPI | Passeio em concreto desempenado, traco 1:2,5:3,5 e espessura 5cm | m² | 369.52 | 97.4 | 122.86 | 45399.23 | 2.407% | ok
8.2 | 92397 | SINAPI | Piso em bloco de concreto, intertravado, cor natural, dim. 10 x 20, e = 6,0 cm (vibro-prensado), com frete | m² | 986.62 | 44.18 | 55.73 | 54984.33 | 2.915% | ok
8.3 | 101094 | SINAPI | Pavimentação com Piso Tatil direcional e/ou alerta, de concreto, na cor natural, p/deficientes visuais, dimensões 25x25cm, aplicado com argamassa industrializada ac-ii, rejuntado, exclusive regularização de base | m² | 43.35 | 125.17 | 157.89 | 6844.53 | 0.363% | ok
8.4 | 03733 | ORSE | Verniz poliuretano brilhante em concreto ou tijolo, tres demaos | m² | 37.65 | 15.14 | 19.1 | 719.12 | 0.038% | ok
8.5 | 87622 | SINAPI | Contrapiso em argamassa traço 1:4 (cimento e areia), preparo manual, aplicado em áreas secas menores que 10m2 sobre laje, aderido, espessura 2cm, acabamento reforçado. | m² | 53.43 | 28.3 | 35.7 | 1907.45 | 0.101%
8.6 | 87249 | SINAPI | Revestimento cerâmico para piso com placas tipo grês de dimensões 45x45 cm aplicada em ambientes de área menor que 5 m2. | m² | 53.43 | 55.47 | 69.97 | 3738.5 | 0.198% | ok
8.7 | 100323 | SINAPI | Lastro de areia media | m³ | 6.97 | 115.24 | 145.36 | 1013.16 | 0.054% | ok
8.8 | 94265 | SINAPI | Meio-fio (guia) de concreto pre-moldado, dimensões 12x15x30xl00cm (face superior x face inferior x altura x comprimento),rejuntado c/argamassa 1:4 cimento:areia, incluindo escavação e reaterro. | m | 169.24 | 29.6 | 37.34 | 6319.42 | 0.335% | ok
8.9 | 03438 | ORSE | Junta de dilatacao elastica (pvc) o-220/6 pressao ate 30 mca | m | 10.5 | 109.09 | 137.61 | 1444.91 | 0.077% | ok | COTAR
8.10 | 101747 | SINAPI | Piso em concreto 20 mpa preparo mecanico, espessura 7cm, incluso selante elastico a base de poliuretano | m² | 65.37 | 59.11 | 74.56 | 4873.99 | 0.258% | ok | COTAR
8.11 | 101750 | SINAPI | Piso cimentado traco 1:3 (cimento e areia) acabamento rustico espessura 2cm, argamassa com preparo manual | m² | 55.95 | 37.88 | 47.78 | 2673.29 | 0.142% | ok | COTAR
8.12 | 98556 I | SINAPI | Impermeabilizacao de superficie, com impermeabilizante flexivel a base de elastomero. | m² | 65.37 | 37.99 | 47.92 | 3132.53 | 0.166% | ok | COTAR
8.13 | 94263 | SINAPI | Guia pré-moldada em concreto 100x20x9 cm | m | 184.03 | 22.41 | 28.27 | 5202.53 | 0.276% | ok | COTAR
9 | . | . | REVESTIMENTO DE TETO | . | . | . | . | 4530.86 | 0.24%
9.1 | 87881 | SINAPI | Chapisco aplicado no teto, com rolo para textura acrílica. argamassa traço 1:4 e emulsão polimérica (adesivo) com preparo manual. | m² | 53.43 | 4.01 | 5.06 | 270.36 | 0.014% | ok
9.2 | 90407 | SINAPI | Massa única, para recebimento de pintura, em argamassa traço 1:2:8, preparo manual, aplicada manualmente em teto, espessura de 20mm, com execução de taliscas. | m² | 53.43 | 36.53 | 46.08 | 2462.05 | 0.131% | ok
9.3 | 88484 | SINAPI | Aplicação de fundo selador látex pva em teto, uma demão. | m² | 53.43 | 2.1 | 2.65 | 141.59 | 0.008% | ok
9.4 | 88494 | SINAPI | Aplicação e lixamento de massa látex em teto, uma demão. | m² | 53.43 | 13.02 | 16.42 | 877.32 | 0.047% | ok
9.5 | 88488 | SINAPI | Aplicação manual de pintura com tinta látex PVA em teto, duas demãos | m² | 53.43 | 11.57 | 14.59 | 779.54 | 0.041% | ok
10 | . | . | ESQUADRIAS | . | . | . | . | 32078.18 | 1.7%
10.1 | 01857 | ORSE | Porta de aco chapa 24, de enrolar, raiada, larga com acabamento galvanizado natural | m² | 51.49 | 185.71 | 234.25 | 12061.53 | 0.639% | ok
10.2 | Composição | 02 | Bandeira fixa com perfil tipo raiada em aço galvanizado, Feita com laminas de porta de aço raiada 24 | m² | 28.54 | 311.16 | 392.5 | 11201.95 | 0.594% | ok
10.3 | Composição | 03 | Porta de abrir com uma bandeira fixa de 1,10 de altura e uma lateral fixa de 0,60 de largura. Feito com laminas de porta de aço raiada 24, cantoneiras e fechadura | und | 1 | 2968.61 | 3744.6 | 3744.6 | 0.198% | ok
10.4 | Composição | 04 | Aplicação de tinta automotiva - 2 demãos | m² | 205.6 | 19.55 | 24.66 | 5070.1 | 0.269% | ok
11 | . | . | DRENAGEM | . | . | . | . | 7492.39 | 0.397%
11.1 | 89512 | SINAPI | Tubo pvc dn 100 mm para drenagem - fornecimento e instalacao | m³ | 72.77 | 60.85 | 76.76 | 5585.83 | 0.296% | ok
11.2 | Composição | 05 | Caixa de inspeção 0,50 x 0,40 x 0,30m | und | 9 | 167.94 | 211.84 | 1906.56 | 0.101% | ok
12 | . | . | INSTALAÇÕES HIDROSANITÁRIAS | . | . | . | . | 7124.44 | 0.378% |  |  |  | 0.216
12.1 | . | . | HIDRAULICA | . | . | . | . | 429.78 | 0.023% |  |  |  | 0.036
12.1.1 | 89402 | SINAPI | Tubo, pvc, soldável, dn 25mm, instalado em ramal de distribuição de água fornecimento e instalação. | m | 11.25 | 8.26 | 10.42 | 117.23 | 0.006% | ok
12.1.2 | 89366 | SINAPI | Joelho 90 graus com bucha de latão, pvc, soldável, dn 25mm, x 3/4" instalado em ramal ou sub-ramal de água fornecimento e instalação . | m | 2 | 14 | 17.66 | 35.32 | 0.002% | ok
12.1.3 | 89481 | SINAPI | Joelho 90 graus, pvc, soldável, dn 25mm, instalado em prumada de água fornecimento e instalação. | und | 1 | 3.58 | 4.52 | 4.52 | 0% | ok
12.1.4 | 89485 | SINAPI | Joelho 45 graus, pvc, soldável, dn 25mm, instalado em prumada de água fornecimento e instalação | und | 1 | 4.44 | 5.6 | 5.6 | 0% | ok
12.1.5 | 89440 | SINAPI | Te, pvc, soldável, dn 25mm, instalado em ramal de distribuição de água fornecimento e instalação. | und | 1 | 6.64 | 8.38 | 8.38 | 0% | ok
12.1.6 | 95673 | SINAPI | Hidrometro 1,50m3/h, d=1/2" - fornecimento e instalacao | und | 1 | 101.26 | 127.73 | 127.73 | 0.007% | ok
12.1.7 | 94792 | SINAPI | Registro de gaveta com canopla ø 25mm (1") - fornecimento e instalação | und | 1 | 103.85 | 131 | 131 | 0.007% | ok
12.2 | . | . | SANITÁRIA | . | . | . | . | 1113.84 | 0.059%
12.2.1 | 89714 | SINAPI | Tubo pvc, serie normal, esgoto predial, dn 100 mm, fornecido e instalado em ramal de descarga ou ramal de esgoto sanitário. | m | 5.43 | 46.42 | 58.55 | 317.93 | 0.017% | ok
12.2.2 | 89798 | SINAPI | Tubo pvc, serie normal, esgoto predial, dn 50 mm, fornecido e instalado em prumada de esgoto sanitário ou ventilação. | m | 5.94 | 12.15 | 15.33 | 91.06 | 0.005% | ok
12.2.3 | 89711 | SINAPI | Tubo pvc, serie normal, esgoto predial, dn 40 mm, fornecido e instalado em ramal de descarga ou ramal de esgoto sanitário. | m | 0.6 | 16.15 | 20.37 | 12.22 | 0.001% | ok
12.2.4 | 89744 | SINAPI | Joelho 90 graus, pvc, serie normal, esgoto predial, dn 100 mm, junta elástica, fornecido e instalado em ramal de descarga ou ramal de esgoto sanitário. | und | 1 | 21.4 | 26.99 | 26.99 | 0.001% | ok
12.2.5 | 89724 | SINAPI | Joelho 90 graus, pvc, serie normal, esgoto predial, dn 40 mm, junta soldável, fornecido e instalado em ramal de descarga ou ramal de esgoto sanitário. | und | 1 | 8.53 | 10.76 | 10.76 | 0.001% | ok
12.2.6 | 89732 | SINAPI | Joelho 45 graus, pvc, serie normal, esgoto predial, dn 50 mm, junta elástica, fornecido e instalado em ramal de descarga ou ramal de esgoto sanitário. | und | 1 | 9.91 | 12.5 | 12.5 | 0.001% | ok
12.2.7 | 89482 | SINAPI | Caixa sifonada, pvc, dn 100 x 100 x 50 mm, fornecida e instalada em ramais de encaminhamento de água pluvial. | und | 1 | 20.25 | 25.54 | 25.54 | 0.001% | ok
12.2.8 | 02798 | ORSE | Caixa de passagem 60x60x70 fundo brita com tampa | und | 1 | 408.48 | 515.26 | 515.26 | 0.027% | ok
12.2.9 | 01636 | ORSE | Junção simples em pvc rígido soldável, para esgoto primário, diâm = 100 x 50mm | und | 1 | 38.4 | 48.44 | 48.44 | 0.003% | ok
12.2.10 | 01588 | ORSE | Tê sanitário em pvc rígido soldável, para esgoto primário, diâm = 100 x 50mm | und | 1 | 42.13 | 53.14 | 53.14 | 0.003% | ok
12.3 | . | . | LOUÇAS E METAIS | . | . | . | . | 2060.47 | 0.109%
12.3.1 | 86888 | SINAPI | Vaso sanitário sifonado com caixa acoplada louça branca - padrão médio - fornecimento e instalação. | und | 1 | 479.48 | 604.82 | 604.82 | 0.032% | ok
12.3.2 | 86942 | SINAPI | Lavatório louça branca suspenso, 29,5 x 39cm ou equivalente, padrão popular, incluso sifão tipo garrafa em pvc, válvula e engate flexível 30cm em plástico e torneira cromada de mesa, padrão popular - fornecimento e instalação. | und | 1 | 219.22 | 276.52 | 276.52 | 0.015% | ok
12.3.3 | 100873 | SINAPI | Barra de apoio para deficiente em ferro galvanizado de 11/2", l = 90cm, inclusive parafusos de fixação e pintura | und | 3 | 231.18 | 291.61 | 874.83 | 0.046% | ok
12.3.4 | Composição | 06 | Assento para vaso sanitario, removível, p/ deficiente físico | und | 1 | 241.24 | 304.3 | 304.3 | 0.016% | ok
12.4 | . | . | FOSSA SEPTICA E POÇO ABSORVENTE | . | . | . | . | 3520.35 | 0.187%
12.4.1 | 93358 | SINAPI | Escavação manual em solo-prof. ate 1,50 m | m³ | 10.9 | 52.85 | 66.66 | 726.59 | 0.039% | ok
12.4.2 | 94969 | SINAPI | Concreto fck=15mpa (1:2,5:3) , incluido preparo mecanico, lancamento e adensamento. | m³ | 0.99 | 331.41 | 418.04 | 413.86 | 0.022%
12.4.3 | 87475 | SINAPI | Alvenaria em tijolo ceramico furado 9x19x19cm, 1 vez (espessura 19 cm), assentado em argamassa traco 1:4 (cimento e areia media nao peneirada), preparo manual, junta1 cm | m² | 15.08 | 80.53 | 101.58 | 1531.83 | 0.081% | ok
12.4.4 | 89169 | SINAPI | Alvenaria de vedação de blocos vazados de concreto de 9x19x39cm (espessura 9cm), para edificação habitacional unifamiliar (casa) e edificação pública padrão | m² | 12.14 | 49.62 | 62.59 | 759.84 | 0.04% | ok
12.4.5 | 02656 | ORSE | Lastro de brita | und | 0.57 | 122.71 | 154.79 | 88.23 | 0.005% | ok
13 | . | . | INSTALAÇÕES ELÉTRICAS | . | . | . | . | 116858.46 | 6.195%
13.1 | 91924 | SINAPI | Cabo de cobre flexível isolado, 1,5 mm², anti-chama 450/750 kv, para circuitos terminais - fornecimento e instalação. af_12/2015 | m | 47.86 | 2.82 | 3.56 | 170.38 | 0.009% | ok
13.2 | 91926 | SINAPI | Cabo de cobre flexível isolado, 2,5 mm², anti-chama 450/750 kv, para circuitos terminais - fornecimento e instalação. af_12/2015 | m | 564 | 4.2 | 5.3 | 2989.2 | 0.158% | ok
13.3 | 91928 | SINAPI | Cabo de cobre flexível isolado, 4 mm², anti-chama 450/750 kv, para circuitos terminais - fornecimento e instalação. af_12/2015 | m | 1319.96 | 7.02 | 8.86 | 11694.85 | 0.62% | ok
13.4 | Composição | 07 | Eletroduto de pvc flexivel corrugado dn 16mm (1/2") fornecimento e instalacao | m | 140 | 5.01 | 6.32 | 884.8 | 0.047%
13.5 | 91835 | SINAPI | Eletroduto de pvc flexivel corrugado dn 25mm (1") fornecimento e instalacao | m | 140 | 7.96 | 10.04 | 1405.6 | 0.075%
13.6 | 91871 | SINAPI | Eletroduto de pvc rigido roscavel dn 25mm (1") incl conexoes, fornecimento e instalacao | m | 545.12 | 9.7 | 12.24 | 6672.27 | 0.354%
13.7 | 95750 | SINAPI | Eletroduto de aco galvanizado eletrolitico dn 25mm (1"), tipo leve, inclusive conexoes - fornecimento e instalacao | m | 27 | 26.19 | 33.04 | 892.08 | 0.047% | ok
13.8 | 92004 | SINAPI | Tomada dupla de embutir 2x2p+t 10a/250v c/ placa - fornecimento e instalacao | und | 14 | 45.15 | 56.95 | 797.3 | 0.042%
13.9 | 91952 | SINAPI | Interruptor simples de embutir 10a/250v 1 tecla, sem placa - fornecimento e instalacao | und | 15 | 15.82 | 19.96 | 299.4 | 0.016%
13.10 | 96985 | SINAPI | Haste copperweld 5/8" x 3,0m com conector | und | 22 | 45.02 | 56.79 | 1249.38 | 0.066% | ok
13.11 | 83447 | ORSE | Caixa de passagem 40x40x50 fundo brita com tampa | und | 32 | 121.25 | 152.94 | 4894.08 | 0.259% | ok
13.12 | 07746 | ORSE | Caixa de passagem pvc 4x2" - fornecimento e instalacao | und | 12 | 17.43 | 21.99 | 263.88 | 0.014%
13.13 | 00743 | ORSE | Caixa de passagem pvc 4x4" - fornecimento e instalacao | und | 3 | 12.13 | 15.3 | 45.9 | 0.002%
13.14 | 93656 | SINAPI | Disjuntor termomagnético monopolar 25 A, padrão DIN (linha branca), curva de disparo B | und | 16 | 13.07 | 16.49 | 263.84 | 0.014% | ok
13.15 | 101875 | SINAPI | Quadro de distribuicao de energia de embutir, em chapa de aço galvanizado, para 12 disjuntores termomagneticos monopolares com barramento | und | 2 | 479.29 | 604.58 | 1209.16 | 0.064% | ok
13.16 | 00338 | ORSE | Quadro de medição monofásica (até 6 kva) com caixa em noril, inclusive aterramento | und | 16 | 399.44 | 503.85 | 8061.6 | 0.427% | ok
13.17 | Composição | 08 | Luminária tipo colonial em poste em aço galvanizado, para iluminação pública, cônico, contínuo, reto, h=6.00m, d=126mm (base) e d=60mm (topo)ref.1006/B, incl.base concreto | und | 14 | 2443.07 | 3081.69 | 43143.66 | 2.287% | ok
13.18 | Composição | 09 | Luminária 02 pétalas, p/iluminação pública, c/lâmpada vapor de sódio 150w, incl.reator, ignitor, capacitor e suporte em tubo aço galv, | und | 8 | 2816.76 | 3553.06 | 28424.48 | 1.507% | ok
13.19 | Composição | 10 | Luminária tipo arandela em aluminio escovado cor branco, inclusive lâmpada | und | 5 | 258.09 | 325.55 | 1627.75 | 0.086% | ok
13.20 | Composição | 11 | Luminária calha sobrepor p/lamp.fluorescente 1x40w, completa, incl.reator convencional e lampada | und | 15 | 98.77 | 124.59 | 1868.85 | 0.099% | ok
14 | . | . | PAISAGISMO | . | . | . | . | 15311.27 | 0.812%
14.1 | Composição | 12 | Fornecimento e plantio de planta Tibouchina granulosa (quaresmeira) -h=4,0m | und | 1 | 483.86 | 610.34 | 610.34 | 0.032% | ok
14.2 | Composição | 13 | Fornecimento e plantio de planta Cassia Fistula (chuva de ouro) - h=4,0m | und | 1 | 483.86 | 610.34 | 610.34 | 0.032% | ok
14.3 | Composição | 14 | Fornecimento e plantio de Arachis repens (grama amendoim) | m² | 222.33 | 8.27 | 10.43 | 2318.9 | 0.123% | ok
14.4 | Composição | 15 | Fornecimento e plantio de Hemigraphis alternata (Hera roxa) | m² | 65.83 | 9.58 | 12.08 | 795.23 | 0.042% | ok
14.5 | Composição | 16 | Fornecimento e plantio de Tradescantia (abacaxi roxo) | m² | 67.37 | 40.75 | 51.4 | 3462.82 | 0.184% | 14.9918 | 37.5 | ok
14.6 | Composição | 17 | Fornecimento e plantio de planta Dypsis Lutescens (palmeira areca) | und | 9 | 197.84 | 249.56 | 2246.04 | 0.119% | ok
14.7 | Composição | 18 | Fornecimento e plantio de planta Dracaena marginata (Dracena de madagascar) | und | 36 | 88.24 | 111.31 | 4007.16 | 0.212% | ok
14.8 | Composição | 19 | Fornecimento e plantio de planta Tibouchina granulosa Murraya paniculata (murta de cheiro) | und | 4 | 57.42 | 72.43 | 289.72 | 0.015% | ok
14.9 | Composição | 20 | Fornecimento e plantio de planta Russelia equisetiformis (flor de coral) | m² | 30.25 | 25.44 | 32.09 | 970.72 | 0.051% | 6.7537 | 10.1306 | ok
15 | . | . | DIVERSOS | . | . | . | . | 107874.27 | 5.718%
15.1 | Composição | 21 | Jardineira em concreto aparente com acabamento em poliuretano brilhante em concreto ou tijolo, tres demaos | m | 31.2 | 105.08 | 132.55 | 4135.56 | 0.219% | ok
15.2 | Composição | 22 | Balanço com estrutura em eucalipto, 3 lugares e assento em madeira | und | 1 | 618.91 | 780.69 | 780.69 | 0.041% | ok
15.3 | Composição | 23 | Brinquedo - Gira-gira (carrossel ø=1,70m), em tubo de ferro galvanizado de 1 1/2" e assento em chapa galvanizada e=1/4" | und | 1 | 3015.45 | 3803.69 | 3803.69 | 0.202% | ok
15.4 | Composição | 24 | Gangorra fixada com concreto em madeira | und | 1 | 395.32 | 498.66 | 498.66 | 0.026% | ok
15.5 | Composição | 25 | Escorregadeira em aço industrial, com 2,00m de pista | und | 1 | 1690 | 2131.77 | 2131.77 | 0.113% | ok
15.6 | Composição | 26 | Corrimão em tubo de aço galvanizado (altura = 0,92 m), com barras verticais a cada 2.00m (1 1/2"), barra horizontal intermediária (1 1/2") e barra horizontal superior (1 1/2"), inclusive pintura automotiva | und | 18.81 | 282.27 | 356.06 | 6697.49 | 0.355% | ok
15.7 | Composição | 27 | Guarda-corpo em tubo de aço galvanizado (h=50cm), com barras verticais a cada 2.00m (3"), barra horizontal intermediária (3") e barra horizontal superior (3"), inclusive pintura automotiva | m | 98.15 | 455.83 | 574.98 | 56434.29 | 2.992% | ok
15.8 | Composição | 28 | Banco em concreto armado aparente com acabamento em verniz incolor | m | 39.5 | 172.76 | 217.92 | 8607.84 | 0.456% | ok
15.9 | Cotação | 29 | Painel retroiluminado 2,00x3,50m para publicidade em chapa de policarnato compacto duplo, fixo em estrutura metálica. | und | 12 | 1350 | 1702.89 | 20434.68 | 1.083% | ok
15.10 | Composição | 30 | Mesa de concreto polido fck=20 Mpa, com tabuleiro em pastilha cerâmica, base de tubo de concreto ø=0,30m e bancos em tubo de concreto ø=0,40m | und | 5 | 689.65 | 869.92 | 4349.6 | 0.231% | ok
16 | . | . | LIMPEZA FINAL | . | . | . | . | 5463.62 | 0.29%
16.1 | 02450 | ORSE | Limpeza final da obra | m² | 2295.64 | 1.89 | 2.38 | 5463.62 | 0.29% | ok
VALOR TOTAL C/ BDI | [7 empty] | 1886466.98 | 100% |  |  | 1091918.14
-794548.84
405.43

## MEMÓRIA
PREFEITURA MUNICIPAL DE ARAPIRACA
SECRETARIA MUNICIPAL DE INFRAESTRUTURA
MEMÓRIA DE CÁLCULO -
Item | Descrição | Comp. (m) | Largura (m) | Espessura (m) | Altura (m) | Área (m2) | Volume (m3) | Peso (kg) | Quantidade | Descontos | Adicionais | Unidade
1 | DEMOLIÇÕES E RETIRADAS | [11 empty] | OK
1.1 | Demolição de meio-fio granítico ou pre-moldado | [11 empty] | OK
| calçada existente | 170
| TOTAL | 170 | [9 empty] | M²
1.2 | Demolicao de concreto simples | [11 empty] | OK
| Escada central |  |  | 0.15 |  | 9.4 | 1.41
| Escada lateral |  |  | 0.15 |  | 18.3 | 2.75
| TOTAL | [5 empty] | 4.16 |  |  |  |  | M³
1.3 | Destocamento de árvores diâmetro superior a 0,30m | [11 empty] | OK
1
| TOTAL | [7 empty] | 1 |  |  | UND
1.4 | Demolicao de alvenaria de tijolos furados s/reaproveitamento | [11 empty] | OK
| Muro lateral | 36.3 |  | 0.3 | 1.2 |  | 13.07
| Escada lateral | 9.48 |  | 0.3 | 1.2 |  | 3.41
| Alvenaria ao lado de barraca existente | 7.65 |  | 0.3 | 1.2 |  | 2.75
| TOTAL | [5 empty] | 19.23 |  |  |  |  | M³
1.5 | Demolicao de telhas onduladas | [11 empty] | OK
| barraca existente |  |  |  |  | 7.81
| TOTAL |  |  |  |  | 7.81 | [5 empty] | M²
1.6 | Remoção de estrutura metálica chumbada em concreto (alambrado, guarda-corpo) | [11 empty] | OK
| Escada lateral | 9.46 |  |  | 1.2 | 11.35
| TOTAL |  |  |  |  | 11.35 | [5 empty] | M²
1.7 | Demolição de divisórias em chapas ou tabuas, inclusive demolição de entarugamento | [11 empty] | OK
| barraca existente | 13.7 |  |  | 2.3 | 31.51
| TOTAL |  |  |  |  | 31.51 | [5 empty] | M²
1.8 | Demolição de piso cerâmico ou ladrilho | [11 empty] | OK
| barraca existente |  |  |  |  | 7.81
| TOTAL |  |  |  |  | 7.81 | [5 empty] | M²
1.9 | Carga, manobra e descarga de entulho em caminhão basculante 6 m³ - carga com escavadeira hidráulica (caçamba de 0,80 m³ / 111 hp) e descarga livre (unidade: m3). af_07/2020 | [11 empty] | OK
| Tijolos | [5 empty] | 19.23
| Concreto armado | [5 empty] | 4.16
| Meio fio | 170 | 0.15 |  | 0.3 |  | 7.65
| TOTAL | [5 empty] | 31.04 |  |  |  |  | M³
2 | SERVIÇOS PRELIMINARES | [11 empty] | OK
2.1 | Limpeza manual do terreno | [11 empty] | OK
2295.64
| TOTAL |  |  |  |  | 2295.64 | [5 empty] | M²
2.2 | Placa de obra em chapa de aço galvanizado, instalada. | [11 empty] | OK
|  |  | 4 |  | 3 | 12
| TOTAL |  |  |  |  | 12 | [5 empty] | M²
2.3 | Tapume de chapa de madeira compensada, e= 6mm, com pintura a cal e reaproveitamento de 2x | [11 empty] | OK
|  |  | 213.15 |  | 2.1 | 447.62
| TOTAL |  |  |  |  | 447.62 | [5 empty] | M²
3 | SERVIÇOS TÉCNICOS | [11 empty] | OK
3.1 | Administração local da obra | [11 empty] | OK
6
| TOTAL | [7 empty] | 6 |  |  | MÊS
4 | INFRAESTRUTURA | [11 empty] | OK |  | 0.08
4.1 | TERRAPLANAGEM | [11 empty] | OK
4.1.1 | Escavação Mecanica de material de 1a categoria, proveniente de corte de subleito. | [11 empty] | OK
| SEÇÃO 0 | [5 empty] | 111.89
| SEÇÃO 1 | [5 empty] | 123.63
| SEÇÃO 2 | [5 empty] | 13.27
| SEÇÃO 3 | [5 empty] | 1.53
| SEÇÃO 4 | [5 empty] | 84.47
| SEÇÃO 5 | [5 empty] | 137.46
| SEÇÃO 6 | [5 empty] | 102.85
| SEÇÃO 7 | [5 empty] | 49.86
| SEÇÃO 8 | [5 empty] | 2.49
| TOTAL | [5 empty] | 627.45 |  |  |  |  | M³
4.1.2 | Transporte Local com caminhão basculante 6 m³, rodovia pavimentada | [11 empty] | OK
[8 empty] | dmt | 1
627.45
| TOTAL | [5 empty] | 627.45 |  |  |  |  | M³
4.1.3 | Reaterro de vala com material granular de emprestimo adensado e vibrado | [11 empty] | OK
| Seção 0 | [5 empty] | 60.26
| Seção 1 | [5 empty] | 82.86
| Seção 2 | [5 empty] | 63.32
| Seção 3 | [5 empty] | 151.12
| Seção 4 | [5 empty] | 136.11
| Seção 5 | [5 empty] | 58.84
| Seção 6 | [5 empty] | 104.91
| Seção 7 | [5 empty] | 227.18
| Seção 8 | [5 empty] | 213.75
| TOTAL | [5 empty] | 1098.35 |  |  |  |  | M³
4.2 | FUNDAÇÕES | [11 empty] | OK
4.2.1 | Escavação manual em solo-prof. ate 1,50 m | [11 empty] | OK
| WC / BOX 04 | 2 | 0.5 |  | 0.4 |  | 0.4
| BOX 04 / BOX 05 | 2 | 0.5 |  | 0.4 |  | 0.4
| BOX 05 / BOX 06 | 2 | 0.5 |  | 0.4 |  | 0.4
| BOX 07 / BOX 08 | 2 | 0.5 |  | 0.4 |  | 0.4
| BOX 08 / BOX 09 | 2 | 0.5 |  | 0.4 |  | 0.4
| BOX 10 / BOX 11 | 2 | 0.5 |  | 0.4 |  | 0.4
| BOX 12 / BOX 13 | 2 | 0.5 |  | 0.4 |  | 0.4
| BOX 13 / BOX 14 | 2 | 0.5 |  | 0.4 |  | 0.4
| TOTAL | [5 empty] | 3.2 |  |  |  |  | M³
4.2.2 | Lastro de concreto, preparo mecânico | [11 empty] | OK
| B3 / B9 |  |  |  | 0.05 | 1.44 | 0.14 |  | 2
| B7 / B4 / B8 / B1 |  |  |  | 0.05 | 1 | 0.2 |  | 4
| B6 |  |  |  | 0.05 | 0.64 | 0.03 |  | 1
| B5 / B2 |  |  |  | 0.05 | 1.32 | 0.13 |  | 2
| Escada 01 | 13.75 | 0.9 |  | 0.05 |  | 0.62
| Escada 02 | 11.6 | 0.95 |  | 0.05 |  | 0.55
| WC / BOX 04 | 2 | 0.3 |  | 0.05 |  | 0.03
| BOX 04 / BOX 05 | 2 | 0.3 |  | 0.05 |  | 0.03
| BOX 05 / BOX 06 | 2 | 0.3 |  | 0.05 |  | 0.03
| BOX 07 / BOX 08 | 2 | 0.3 |  | 0.05 |  | 0.03
| BOX 08 / BOX 09 | 2 | 0.3 |  | 0.05 |  | 0.03
| BOX 10 / BOX 11 | 2 | 0.3 |  | 0.05 |  | 0.03
| BOX 12 / BOX 13 | 2 | 0.3 |  | 0.05 |  | 0.03
| BOX 13 / BOX 14 | 2 | 0.3 |  | 0.05 |  | 0.03
| TOTAL | [5 empty] | 1.91 |  |  |  |  | M³
4.2.3 | Alvenaria de embasamento em tijolos ceramicos macicos 5x10x20cm, assentado com argamassa traco 1:2:8 (cimento, cal e areia) | [11 empty] | OK
| WC / BOX 04 | 2 | 0.3 |  | 0.2 |  | 0.12
| BOX 04 / BOX 05 | 2 | 0.3 |  | 0.2 |  | 0.12
| BOX 05 / BOX 06 | 2 | 0.3 |  | 0.2 |  | 0.12
| BOX 07 / BOX 08 | 2 | 0.3 |  | 0.2 |  | 0.12
| BOX 08 / BOX 09 | 2 | 0.3 |  | 0.2 |  | 0.12
| BOX 10 / BOX 11 | 2 | 0.3 |  | 0.2 |  | 0.12
| BOX 12 / BOX 13 | 2 | 0.3 |  | 0.2 |  | 0.12
| BOX 13 / BOX 14 | 2 | 0.3 |  | 0.2 |  | 0.12
| TOTAL | [5 empty] | 0.96 |  |  |  |  | M³
4.2.4 | Concreto ciclopico fck=10mpa 30% pedra de mao inclusive lancamento | [11 empty] | OK
| Escada 01 | 13.75 | 0.9 |  | 0.6 |  | 7.43
| Escada 02 | 11.6 | 0.95 |  | 0.6 |  | 6.61
| TOTAL | [5 empty] | 14.04 |  |  |  |  | M³
4.2.5 | Concreto fck=15mpa (1:2,5:3) , incluido preparo mecanico, lancamento e adensamento. | [11 empty] | OK
| WC / BOX 04 | 2 | 0.15 |  | 0.15 |  | 0.05
| BOX 04 / BOX 05 | 2 | 0.15 |  | 0.15 |  | 0.05
| BOX 05 / BOX 06 | 2 | 0.15 |  | 0.15 |  | 0.05
| BOX 07 / BOX 08 | 2 | 0.15 |  | 0.15 |  | 0.05
| BOX 08 / BOX 09 | 2 | 0.15 |  | 0.15 |  | 0.05
| BOX 10 / BOX 11 | 2 | 0.15 |  | 0.15 |  | 0.05
| BOX 12 / BOX 13 | 2 | 0.15 |  | 0.15 |  | 0.05
| BOX 13 / BOX 14 | 2 | 0.15 |  | 0.15 |  | 0.05
| TOTAL | [5 empty] | 0.4 |  |  |  |  | M³
5 | ESTRUTURAS EM CONCRETO | [11 empty] | OK
5.1 | Concreto usinado bombeado fck=30mpa, inclusive lancamento e adensamento | [11 empty] | OK
| Muro de contenção | 194.9 |  |  |  | 1.1048 | 215.33
| SAPATA MURO | 194.9 |  |  |  | 0.66 | 128.63
| PILAR | 0.4 | 0.2 |  | 3.72 |  | 2.68 |  | 9
SAPATAS PILAR
| B3/B9 | 1.2 | 1.2 |  | 0.3 |  | 0.864 |  | 2
| B1/ B7 / B4 / B8 | 1 | 1 |  | 0.3 |  | 1.2 |  | 4
| B5 / B2 | 1.1 | 1.2 |  | 0.3 |  | 0.792 |  | 2
| B6 | 0.8 | 0.8 |  | 0.3 |  | 0.192 |  | 1
| LAJE |  |  |  | 0.12 | 181.4 | 21.77
VIGA
| VC | 105.4 | 0.15 |  | 0.38 |  | 6.008
| V1 | 3.45 | 0.15 |  | 0.28 |  | 0.145
| V2 | 4.4 | 0.15 |  | 0.28 |  | 0.185
| V4 | 4.83 | 0.15 |  | 0.28 |  | 0.203
| V6 | 3.91 | 0.12 |  | 0.38 |  | 0.178
| V12 | 9.74 | 0.12 |  | 0.38 |  | 0.444
| V13 | 3.72 | 0.15 |  | 0.28 |  | 0.156
| V14 | 3.04 | 0.15 |  | 0.28 |  | 0.128
| V15 | 3 | 0.15 |  | 0.28 |  | 0.126
| V16 | 0.43 | 0.15 |  | 0.28 |  | 0.018
| V5 | 1.23 | 0.12 |  | 0.38 |  | 0.056
| V7 | 6.32 | 0.12 |  | 0.38 |  | 0.288
| V3 | 4.83 | 0.12 |  | 0.38 |  | 0.22
| V9 | 0.63 | 0.12 |  | 0.38 |  | 0.029
| V10 | 0.79 | 0.12 |  | 0.38 |  | 0.036
| V11 | 3.18 | 0.12 |  | 0.38 |  | 0.145
| V8 | 1.52 | 0.12 |  | 0.38 |  | 0.069
| V17 | 5.63 | 0.12 |  | 0.38 |  | 0.257
| TOTAL | [5 empty] | 380.15 |  |  |  |  | m3
5.2 | Forma para concreto em fundacao(FABRICAÇÃO DE FÔRMA PARA PILARES E ESTRUTURAS SIMILARES, EM CHAPA DE MADEIRA COMPENSADA RESINADA, E = 17 MM. AF_09/2020) | [11 empty] | OK
| Praca_do_Terminal_01 | [5 empty] | 2162.5
| TOTAL | [5 empty] | 2162.5 |  |  |  |  | m²
5.3 | Armação de fundações e estruturas de concreto armado, exceto vigas, pilares e lajes (de edifícios de múltiplos pavimentos, edificação térrea ou sobrado), utilizando aço ca-50 de 10.0 mm - montagem. af_12/2015 | [11 empty] | OK
| Praca_do_Terminal_01 - FUNDAÇÃO | [6 empty] | 148 |  | 10%
| TOTAL | [6 empty] | 134.55 |  |  |  | kg
5.4 | Armação de pilar ou viga de uma estrutura convencional de concreto armado em uma edifícação térrea ou sobrado utilizando aço ca-50 de 6.3 mm - montagem. af_12/2015 | [11 empty] | OK
| Praca_do_Terminal_02 - PILAR/MURO DE CONTENÇÃO | [6 empty] | 400 |  | 10%
| Praca_do_Terminal_13 - VIGAS | [6 empty] | 32 |  | 10%
| TOTAL | [6 empty] | 392.73 |  |  |  | kg
5.5 | Armação de pilar ou viga de uma estrutura convencional de concreto armado em uma edifícação térrea ou sobrado utilizando aço ca-50 de 8.0 mm - montagem. af_12/2015 | [11 empty] | OK
| Praca_do_Terminal_02 - PILAR/MURO DE CONTENÇÃO | [6 empty] | 360 |  | 10%
| Praca_do_Terminal_13 - VIGAS | [6 empty] | 144 |  | 10%
| TOTAL | [6 empty] | 458.18 |  |  |  | kg
5.6 | Armação de pilar ou viga de uma estrutura convencional de concreto armado em uma edifícação térrea ou sobrado utilizando aço ca-50 de 10.0 mm - montagem. af_12/2015 | [11 empty] | OK
| Praca_do_Terminal_02 - PILAR/MURO DE CONTENÇÃO | [6 empty] | 3090 |  | 10%
| Praca_do_Terminal_13 - VIGAS | [6 empty] | 58 |  | 10%
| TOTAL | [6 empty] | 2861.82 |  |  |  | kg
5.7 | Armação de pilar ou viga de uma estrutura convencional de concreto armado em uma edifícação térrea ou sobrado utilizando aço ca-50 de 12.5 mm - montagem. af_12/2015 | [11 empty] | OK
| Praca_do_Terminal_02 - PILAR/MURO DE CONTENÇÃO | [6 empty] | 27005 |  | 10%
| Praca_do_Terminal_13 - VIGAS | [6 empty] | 34 |  | 10%
| TOTAL | [6 empty] | 24580.91 |  |  |  | kg
5.8 | Armação de pilar ou viga de uma estrutura convencional de concreto armado em uma edifícação térrea ou sobrado utilizando aço ca-50 de 16.0 mm - montagem. af_12/2015 | [11 empty] | OK
| Praca_do_Terminal_13 - VIGAS | [6 empty] | 101 |  | 10%
| TOTAL | [6 empty] | 91.82 |  |  |  | kg
5.9 | Armação de pilar ou viga de uma estrutura convencional de concreto armado em uma edifícação térrea ou sobrado utilizando aço ca-50 de 20.0 mm - montagem. af_12/2015 | [11 empty] | OK
| Praca_do_Terminal_13 - VIGAS | [6 empty] | 47 |  | 10%
| TOTAL | [6 empty] | 42.73 |  |  |  | kg
5.10 | Armação de laje de uma estrutura convencional de concreto armado em uma edifícação térrea ou sobrado utilizando aço ca-50 de 6.3 mm - montagem. af_12/2015_p | [11 empty] | OK
| Praca_do_Terminal_04 - LAJE | [6 empty] | 1521 |  | 10%
| Praca_do_Terminal_10 - ESCADA 1 | [6 empty] | 193 |  | 10%
| Praca_do_Terminal_12 - ESCADA 2 | [6 empty] | 244 |  | 10%
| TOTAL | [6 empty] | 1780 |  |  |  | kg
5.11 | Armação de laje de uma estrutura convencional de concreto armado em uma edifícação térrea ou sobrado utilizando aço ca-50 de 8.0 mm - montagem. af_12/2015_p | [11 empty] | OK
| Praca_do_Terminal_04 - LAJE | [6 empty] | 208 |  | 10%
| Praca_do_Terminal_10 - ESCADA 1 | [6 empty] | 243 |  | 10%
| Praca_do_Terminal_12 - ESCADA 2 | [6 empty] | 308 |  | 10%
| TOTAL | [6 empty] | 690 |  |  |  | kg
5.12 | Armação de laje de uma estrutura convencional de concreto armado em uma edifícação térrea ou sobrado utilizando aço ca-50 de 10.0 mm - montagem. af_12/2015_p | [11 empty] | OK
| Praca_do_Terminal_04 - LAJE | [6 empty] | 1086 |  | 10%
| Praca_do_Terminal_10 - ESCADA 1 | [6 empty] | 140 |  | 10%
| TOTAL | [6 empty] | 1114.55 |  |  |  | kg
5.13 | Armação de pilar ou viga de uma estrutura convencional de concreto armado em uma edifícação térrea ou sobrado utilizando aço ca-60 de 5.0 mm - montagem. af_12/2015 | [11 empty] | OK
| Praca_do_Terminal_02 - PILAR/MURO DE CONTENÇÃO | Ø 5.0mm | [5 empty] | 40 |  | 10%
| Praca_do_Terminal_13 - VIGAS | Ø 5.0mm | [5 empty] | 160 |  | 10%
| TOTAL | [6 empty] | 181.82 |  |  |  | kg
5.14 | Armação de laje de uma estrutura convencional de concreto armado em uma edifícação térrea ou sobrado utilizando aço ca-60 de 5.0 mm - montagem. af_12/2015_p | [11 empty] | OK
| Praca_do_Terminal_04 - LAJE | Ø 5.0mm | [5 empty] | 419 |  | 10%
| TOTAL | [6 empty] | 380.91 |  |  |  | kg
6 | FECHAMENTO | [11 empty] | OK
6.1 | Alvenaria de vedação de blocos cerâmicos furados na horizontal de 9x19x19cm (espessura 9cm) de paredes com área líquida maior ou igual a 6m² sem vãos e argamassa de assentamento com preparo em betoneira. | [11 empty] | OK
| WC / BOX 04 | 2 |  |  | 3.55 | 7.1
| BOX 04 / BOX 05 | 2 |  |  | 3.55 | 7.1
| BOX 05 / BOX 06 | 2 |  |  | 3.55 | 7.1
| BOX 07 / BOX 08 | 2 |  |  | 3.55 | 7.1
| BOX 08 / BOX 09 | 2 |  |  | 3.55 | 7.1
| BOX 10 / BOX 11 | 2 |  |  | 3.55 | 7.1
| BOX 12 / BOX 13 | 2 |  |  | 3.55 | 7.1
| BOX 13 / BOX 14 | 2 |  |  | 3.55 | 7.1
| TOTAL |  |  |  |  | 56.8 | [5 empty] | M²
7 | REVESTIMENTOS DE PAREDE | [11 empty] | OK
7.1 | Chapisco aplicado tanto em pilares e vigas de concreto como em alvenarias de paredes internas, com colher de pedreiro. Argamassa traço 1:3 com preparo manual. | [11 empty] | OK
| WC / BOX 04 | 2 |  |  | 3.55 | 14.2 |  |  | 2
| BOX 04 / BOX 05 | 2 |  |  | 3.55 | 14.2 |  |  | 2
| BOX 05 / BOX 06 | 2 |  |  | 3.55 | 14.2 |  |  | 2
| BOX 07 / BOX 08 | 2 |  |  | 3.55 | 14.2 |  |  | 2
| BOX 08 / BOX 09 | 2 |  |  | 3.55 | 14.2 |  |  | 2
| BOX 10 / BOX 11 | 2 |  |  | 3.55 | 14.2 |  |  | 2
| BOX 12 / BOX 13 | 2 |  |  | 3.55 | 14.2 |  |  | 2
| BOX 13 / BOX 14 | 2 |  |  | 3.55 | 14.2 |  |  | 2
| TOTAL |  |  |  |  | 113.6 | [5 empty] | M²
7.2 | Emboço / Massa única, aplicado manualmente, traço 1:2:8, em betoneira 400 L. | [11 empty] | OK
| WC / BOX 04 | 2 |  |  | 3.55 | 14.2 |  |  | 2
| BOX 04 / BOX 05 | 2 |  |  | 3.55 | 14.2 |  |  | 2
| BOX 05 / BOX 06 | 2 |  |  | 3.55 | 14.2 |  |  | 2
| BOX 07 / BOX 08 | 2 |  |  | 3.55 | 14.2 |  |  | 2
| BOX 08 / BOX 09 | 2 |  |  | 3.55 | 14.2 |  |  | 2
| BOX 10 / BOX 11 | 2 |  |  | 3.55 | 14.2 |  |  | 2
| BOX 12 / BOX 13 | 2 |  |  | 3.55 | 14.2 |  |  | 2
| BOX 13 / BOX 14 | 2 |  |  | 3.55 | 14.2 |  |  | 2
| TOTAL |  |  |  |  | 113.6 | [5 empty] | M²
7.3 | Verniz poliuretano brilhante em concreto ou tijolo, tres demaos | [11 empty] | OK
| Contenção | 158.81 |  |  | 5 | 794.05
| TOTAL |  |  |  |  | 794.05 | [5 empty] | M²
7.4 | Revestimento cerâmico para piso ou parede, 45 x 45 cm, aplicado com argamassa industrializada ac-ii, rejuntado, exclusive regularização de base ou emboço | [11 empty] | OK
| WC | 8.34 |  |  | 2.1 | 17.51
| TOTAL |  |  |  |  | 17.51 | [5 empty] | M²
7.5 | Aplicação manual de fundo selador acrílico em paredes externas de casas. | [11 empty] | OK
| Box 1 | 7.3 |  |  | 3.55 | 25.92 |  |  |  | 5.31
| Box 2 | 7.3 |  |  | 3.55 | 25.92 |  |  |  | 5.1
| Box 3 | 7.3 |  |  | 3.55 | 25.92 |  |  |  | 5.18
| WC | 8.34 |  |  | 1.45 | 12.09 |  |  |  | 5.33
| Box 4 | 7.3 |  |  | 3.55 | 25.92 |  |  |  | 5.33
| Box 5 | 7.3 |  |  | 3.55 | 25.92 |  |  |  | 5.33
| Box 6 | 7.3 |  |  | 3.55 | 25.92 |  |  |  | 5.33
| Box 7 | 7.3 |  |  | 3.55 | 25.92 |  |  |  | 5.4
| Box 8 | 7.3 |  |  | 3.55 | 25.92 |  |  |  | 5.4
| Box 9 | 7.92 |  |  | 3.55 | 28.12 |  |  |  | 5.4
| Box 10 | 8.05 |  |  | 3.55 | 28.58 |  |  |  | 5.93
| Box 11 | 7.3 |  |  | 3.55 | 25.92 |  |  |  | 5.93
| Box 12 | 8.36 |  |  | 3.55 | 29.68 |  |  |  | 6.09
| Box 13 | 7.3 |  |  | 3.55 | 25.92 |  |  |  | 5.85
| Box 14 | 8.56 |  |  | 3.55 | 30.39 |  |  |  | 5.84
| TOTAL |  |  |  |  | 305.31 | [5 empty] | M²
7.6 | Aplicação e lixamento de massa látex em paredes, uma demão. | [11 empty] | OK
| Box 1 | 7.3 |  |  | 3.55 | 25.92 |  |  |  | 5.31
| Box 2 | 7.3 |  |  | 3.55 | 25.92 |  |  |  | 5.1
| Box 3 | 7.3 |  |  | 3.55 | 25.92 |  |  |  | 5.18
| WC | 8.34 |  |  | 1.45 | 12.09 |  |  |  | 5.33
| Box 4 | 7.3 |  |  | 3.55 | 25.92 |  |  |  | 5.33
| Box 5 | 7.3 |  |  | 3.55 | 25.92 |  |  |  | 5.33
| Box 6 | 7.3 |  |  | 3.55 | 25.92 |  |  |  | 5.33
| Box 7 | 7.3 |  |  | 3.55 | 25.92 |  |  |  | 5.4
| Box 8 | 7.3 |  |  | 3.55 | 25.92 |  |  |  | 5.4
| Box 9 | 7.92 |  |  | 3.55 | 28.12 |  |  |  | 5.4
| Box 10 | 8.05 |  |  | 3.55 | 28.58 |  |  |  | 5.93
| Box 11 | 7.3 |  |  | 3.55 | 25.92 |  |  |  | 5.93
| Box 12 | 8.36 |  |  | 3.55 | 29.68 |  |  |  | 6.09
| Box 13 | 7.3 |  |  | 3.55 | 25.92 |  |  |  | 5.85
| Box 14 | 8.56 |  |  | 3.55 | 30.39 |  |  |  | 5.84
| TOTAL |  |  |  |  | 305.31 | [5 empty] | M²
7.7 | Aplicação manual de pintura com tinta látex acrílica em paredes, duas demãos. | [11 empty] | OK
| Box 1 | 7.3 |  |  | 3.55 | 25.92 |  |  |  | 5.31
| Box 2 | 7.3 |  |  | 3.55 | 25.92 |  |  |  | 5.1
| Box 3 | 7.3 |  |  | 3.55 | 25.92 |  |  |  | 5.18
| WC | 8.34 |  |  | 1.45 | 12.09 |  |  |  | 5.33
| Box 4 | 7.3 |  |  | 3.55 | 25.92 |  |  |  | 5.33
| Box 5 | 7.3 |  |  | 3.55 | 25.92 |  |  |  | 5.33
| Box 6 | 7.3 |  |  | 3.55 | 25.92 |  |  |  | 5.33
| Box 7 | 7.3 |  |  | 3.55 | 25.92 |  |  |  | 5.4
| Box 8 | 7.3 |  |  | 3.55 | 25.92 |  |  |  | 5.4
| Box 9 | 7.92 |  |  | 3.55 | 28.12 |  |  |  | 5.4
| Box 10 | 8.05 |  |  | 3.55 | 28.58 |  |  |  | 5.93
| Box 11 | 7.3 |  |  | 3.55 | 25.92 |  |  |  | 5.93
| Box 12 | 8.36 |  |  | 3.55 | 29.68 |  |  |  | 6.09
| Box 13 | 7.3 |  |  | 3.55 | 25.92 |  |  |  | 5.85
| Box 14 | 8.56 |  |  | 3.55 | 30.39 |  |  |  | 5.84
| TOTAL |  |  |  |  | 305.31 | [5 empty] | M²
8 | PAVIMENTAÇÃO | [11 empty] | OK
8.1 | Passeio em concreto desempenado, traco 1:2,5:3,5 e espessura 5cm | [11 empty] | OK
| Calçada - Nível Inferior |  |  |  |  | 369.52
| TOTAL |  |  |  |  | 369.52 | [5 empty] | M²
8.2 | Piso em bloco de concreto, intertravado, cor natural, dim. 10 x 20, e = 6,0 cm (vibro-prensado), com frete | [11 empty] | OK
[13 empty] | 2 | 3 | 1
| Nível Inferior |  |  |  |  | 415.15
| Nível Superior |  |  |  |  | 571.47
| TOTAL |  |  |  |  | 986.62 | [5 empty] | M²
8.3 | Pavimentação com Piso Tatil direcional e/ou alerta, de concreto, na cor natural, p/deficientes visuais, dimensões 25x25cm, aplicado com argamassa industrializada ac-ii, rejuntado, exclusive regularização de base | [11 empty] | OK
[13 empty] | 2 | 3 | 1
| Nível Inferior |  |  |  |  | 43.35
| TOTAL |  |  |  |  | 43.35 | [5 empty] | M²
8.4 | Verniz poliuretano brilhante em concreto ou tijolo, tres demaos | [11 empty] | OK
| escada 01 |  |  |  |  | 13.8
| escada 02 |  |  |  |  | 23.85
| TOTAL |  |  |  |  | 37.65 | [5 empty] | M²
8.5 | Contrapiso em argamassa traço 1:4 (cimento e areia), preparo manual, aplicado em áreas secas menores que 10m2 sobre laje, aderido, espessura 2cm, acabamento reforçado. | [11 empty] | OK
| Box 1 |  |  |  |  | 3.22
| Box 2 |  |  |  |  | 3.22
| Box 3 |  |  |  |  | 3.22
| WC |  |  |  |  | 4.42
| Box 4 |  |  |  |  | 3.22
| Box 5 |  |  |  |  | 3.22
| Box 6 |  |  |  |  | 3.22
| Box 7 |  |  |  |  | 3.22
| Box 8 |  |  |  |  | 3.22
| Box 9 |  |  |  |  | 3.9
| Box 10 |  |  |  |  | 4.05
| Box 11 |  |  |  |  | 3.22
| Box 12 |  |  |  |  | 4.46
| Box 13 |  |  |  |  | 3.25
| Box 14 |  |  |  |  | 4.37
| TOTAL |  |  |  |  | 53.43 | [5 empty] | M²
8.6 | Revestimento cerâmico para piso com placas tipo grês de dimensões 45x45 cm aplicada em ambientes de área menor que 5 m2. | [11 empty] | OK
| Box 1 |  |  |  |  | 3.22
| Box 2 |  |  |  |  | 3.22
| Box 3 |  |  |  |  | 3.22
| WC |  |  |  |  | 4.42
| Box 4 |  |  |  |  | 3.22
| Box 5 |  |  |  |  | 3.22
| Box 6 |  |  |  |  | 3.22
| Box 7 |  |  |  |  | 3.22
| Box 8 |  |  |  |  | 3.22
| Box 9 |  |  |  |  | 3.9
| Box 10 |  |  |  |  | 4.05
| Box 11 |  |  |  |  | 3.22
| Box 12 |  |  |  |  | 4.46
| Box 13 |  |  |  |  | 3.25
| Box 14 |  |  |  |  | 4.37
| TOTAL |  |  |  |  | 53.43 | [5 empty] | M²
8.7 | Lastro de areia media | [11 empty] | OK
| play ground |  |  |  | 0.2 | 34.84 | 6.97
| TOTAL | [5 empty] | 6.97 |  |  |  |  | M²
8.8 | Meio-fio (guia) de concreto pre-moldado, dimensões 12x15x30xl00cm (face superior x face inferior x altura x comprimento),rejuntado c/argamassa 1:4 cimento:areia, incluindo escavação e reaterro. | [11 empty] | OK
| Nível Inferior | 169.24
| TOTAL | 169.24 | [9 empty] | M
8.9 | Junta de dilatacao elastica (pvc) o-220/6 pressao ate 30 mca | [11 empty] | OK
| Nível Superior | 10.5
| TOTAL | 10.5 | [9 empty] | M
8.10 | Piso em concreto 20 mpa preparo mecanico, espessura 7cm, incluso selante elastico a base de poliuretano | [11 empty] | OK
65.37
| TOTAL |  |  |  |  | 65.37 | [5 empty] | M²
8.11 | Piso cimentado traco 1:3 (cimento e areia) acabamento rustico espessura 2cm, argamassa com preparo manual | [11 empty] | OK
55.95
| TOTAL |  |  |  |  | 55.95 | [5 empty] | M²
8.12 | Impermeabilizacao de superficie, com impermeabilizante flexivel a base de elastomero. | [11 empty] | OK
65.37
| TOTAL |  |  |  |  | 65.37 | [5 empty] | M²
8.13 | Guia pré-moldada em concreto 100x20x9 cm | [11 empty] | OK
| Nível Superior | 184.03
| TOTAL | 184.03 | [9 empty] | M
9 | REVESTIMENTO DE TETO | [11 empty] | OK
9.1 | Chapisco aplicado no teto, com rolo para textura acrílica. argamassa traço 1:4 e emulsão polimérica (adesivo) com preparo manual. | [11 empty] | OK
| Box 1 |  |  |  |  | 3.22
| Box 2 |  |  |  |  | 3.22
| Box 3 |  |  |  |  | 3.22
| WC |  |  |  |  | 4.42
| Box 4 |  |  |  |  | 3.22
| Box 5 |  |  |  |  | 3.22
| Box 6 |  |  |  |  | 3.22
| Box 7 |  |  |  |  | 3.22
| Box 8 |  |  |  |  | 3.22
| Box 9 |  |  |  |  | 3.9
| Box 10 |  |  |  |  | 4.05
| Box 11 |  |  |  |  | 3.22
| Box 12 |  |  |  |  | 4.46
| Box 13 |  |  |  |  | 3.25
| Box 14 |  |  |  |  | 4.37
| TOTAL |  |  |  |  | 53.43 | [5 empty] | M²
9.2 | Massa única, para recebimento de pintura, em argamassa traço 1:2:8, preparo manual, aplicada manualmente em teto, espessura de 20mm, com execução de taliscas. | [11 empty] | OK
| Box 1 |  |  |  |  | 3.22
| Box 2 |  |  |  |  | 3.22
| Box 3 |  |  |  |  | 3.22
| WC |  |  |  |  | 4.42
| Box 4 |  |  |  |  | 3.22
| Box 5 |  |  |  |  | 3.22
| Box 6 |  |  |  |  | 3.22
| Box 7 |  |  |  |  | 3.22
| Box 8 |  |  |  |  | 3.22
| Box 9 |  |  |  |  | 3.9
| Box 10 |  |  |  |  | 4.05
| Box 11 |  |  |  |  | 3.22
| Box 12 |  |  |  |  | 4.46
| Box 13 |  |  |  |  | 3.25
| Box 14 |  |  |  |  | 4.37
| TOTAL |  |  |  |  | 53.43 | [5 empty] | M²
9.3 | Aplicação de fundo selador látex pva em teto, uma demão. | [11 empty] | OK
| Box 1 |  |  |  |  | 3.22
| Box 2 |  |  |  |  | 3.22
| Box 3 |  |  |  |  | 3.22
| WC |  |  |  |  | 4.42
| Box 4 |  |  |  |  | 3.22
| Box 5 |  |  |  |  | 3.22
| Box 6 |  |  |  |  | 3.22
| Box 7 |  |  |  |  | 3.22
| Box 8 |  |  |  |  | 3.22
| Box 9 |  |  |  |  | 3.9
| Box 10 |  |  |  |  | 4.05
| Box 11 |  |  |  |  | 3.22
| Box 12 |  |  |  |  | 4.46
| Box 13 |  |  |  |  | 3.25
| Box 14 |  |  |  |  | 4.37
| TOTAL |  |  |  |  | 53.43 | [5 empty] | M²
9.4 | Aplicação e lixamento de massa látex em teto, uma demão. | [11 empty] | OK
| Box 1 |  |  |  |  | 3.22
| Box 2 |  |  |  |  | 3.22
| Box 3 |  |  |  |  | 3.22
| WC |  |  |  |  | 4.42
| Box 4 |  |  |  |  | 3.22
| Box 5 |  |  |  |  | 3.22
| Box 6 |  |  |  |  | 3.22
| Box 7 |  |  |  |  | 3.22
| Box 8 |  |  |  |  | 3.22
| Box 9 |  |  |  |  | 3.9
| Box 10 |  |  |  |  | 4.05
| Box 11 |  |  |  |  | 3.22
| Box 12 |  |  |  |  | 4.46
| Box 13 |  |  |  |  | 3.25
| Box 14 |  |  |  |  | 4.37
| TOTAL |  |  |  |  | 53.43 | [5 empty] | M²
9.5 | Aplicação manual de pintura com tinta látex PVA em teto, duas demãos | [11 empty] | OK
| Box 1 |  |  |  |  | 3.22
| Box 2 |  |  |  |  | 3.22
| Box 3 |  |  |  |  | 3.22
| WC |  |  |  |  | 4.42
| Box 4 |  |  |  |  | 3.22
| Box 5 |  |  |  |  | 3.22
| Box 6 |  |  |  |  | 3.22
| Box 7 |  |  |  |  | 3.22
| Box 8 |  |  |  |  | 3.22
| Box 9 |  |  |  |  | 3.9
| Box 10 |  |  |  |  | 4.05
| Box 11 |  |  |  |  | 3.22
| Box 12 |  |  |  |  | 4.46
| Box 13 |  |  |  |  | 3.25
| Box 14 |  |  |  |  | 4.37
| TOTAL |  |  |  |  | 53.43 | [5 empty] | M²
10 | ESQUADRIAS | [11 empty] | OK
10.1 | Porta de aco chapa 24, de enrolar, raiada, larga com acabamento galvanizado natural | [11 empty] | OK
| E - 01 | 1.5 |  |  | 2.45 | 3.68
| E - 02 | 1.5 |  |  | 2.45 | 3.68
| E - 03 | 1.5 |  |  | 2.45 | 3.68
| E - 05 | 1.5 |  |  | 2.45 | 11.03 |  |  | 3
| E - 06 | 1.5 |  |  | 2.45 | 11.03 |  |  | 3
| E - 07 | 1.5 |  |  | 2.45 | 7.35 |  |  | 2
| E - 08 | 1.5 |  |  | 2.45 | 3.68
| E - 09 | 1.5 |  |  | 2.45 | 3.68
| E - 10 | 1.5 |  |  | 2.45 | 3.68
| TOTAL |  |  |  |  | 51.49 | [5 empty] | M²
10.2 | Bandeira fixa com perfil tipo raiada em aço galvanizado, Feita com laminas de porta de aço raiada 24 | [11 empty] | OK
| E - 01 | 1.5 |  |  | 0.73 | 1.1
| E - 02 | 1.5 |  |  | 0.95 | 1.43
| E - 03 | 1.5 |  |  | 1 | 1.5
| E - 04 (bandeira) | 1.5 |  |  | 1.1 | 1.65
| E - 04 (folha fixa) | 0.6 |  |  | 2.45 | 1.47
| E - 05 | 1.5 |  |  | 1.1 | 4.95 |  |  | 3
| E - 06 | 1.5 |  |  | 1.15 | 5.18 |  |  | 3
| E - 07 | 1.5 |  |  | 1.5 | 4.5 |  |  | 2
| E - 08 | 1.5 |  |  | 1.61 | 2.42
| E - 09 | 1.5 |  |  | 1.45 | 2.18
| E - 10 | 1.5 |  |  | 1.44 | 2.16
| TOTAL |  |  |  |  | 28.54 | [5 empty] | M²
10.3 | Porta de abrir com uma bandeira fixa de 1,10 de altura e uma lateral fixa de 0,60 de largura. Feito com laminas de porta de aço raiada 24, cantoneiras e fechadura | [11 empty] | OK
| E - 04 | 0.9 |  |  | 2.45 | 2.21 |  |  | 1
| TOTAL | [7 empty] | 1 |  |  | und
10.4 | Aplicação de tinta automotiva - 2 demãos | [11 empty] | OK
| área total de esquadrias |  |  |  |  | 205.6
| TOTAL |  |  |  |  | 205.6 | [5 empty] | M²
11 | DRENAGEM | [11 empty] | OK
11.1 | Tubo pvc dn 100 mm para drenagem - fornecimento e instalacao | [11 empty] | OK
72.77
| TOTAL | 72.77 | [9 empty] | m
11.2 | Caixa de inspeção 0,50 x 0,40 x 0,30m | [11 empty] | OK
9
| TOTAL | [7 empty] | 9 |  |  | und
12 | INSTALAÇÕES HIDROSANITÁRIAS | [11 empty] | OK
12.1 | HIDRAULICA | [11 empty] | OK
12.1.1 | Tubo, pvc, soldável, dn 25mm, instalado em ramal de distribuição de água fornecimento e instalação. | [11 empty] | OK
11.25
| TOTAL | 11.25 | [9 empty] | M
12.1.2 | Joelho 90 graus com bucha de latão, pvc, soldável, dn 25mm, x 3/4" instalado em ramal ou sub-ramal de água fornecimento e instalação . | [11 empty] | OK
2
| TOTAL | [7 empty] | 2 |  |  | UND
12.1.3 | Joelho 90 graus, pvc, soldável, dn 25mm, instalado em prumada de água fornecimento e instalação. | [11 empty] | OK
1
| TOTAL | [7 empty] | 1 |  |  | UND
12.1.4 | Joelho 45 graus, pvc, soldável, dn 25mm, instalado em prumada de água fornecimento e instalação | [11 empty] | OK
1
| TOTAL | [7 empty] | 1 |  |  | UND
12.1.5 | Te, pvc, soldável, dn 25mm, instalado em ramal de distribuição de água fornecimento e instalação. | [11 empty] | OK
1
| TOTAL | [7 empty] | 1 |  |  | UND
12.1.6 | Hidrometro 1,50m3/h, d=1/2" - fornecimento e instalacao | [11 empty] | OK
1
| TOTAL | [7 empty] | 1 |  |  | UND
12.1.7 | Registro de gaveta com canopla ø 25mm (1") - fornecimento e instalação | [11 empty] | OK
1
| TOTAL | [7 empty] | 1 |  |  | UND
12.2 | SANITÁRIA | [11 empty] | OK
12.2.1 | Tubo pvc, serie normal, esgoto predial, dn 100 mm, fornecido e instalado em ramal de descarga ou ramal de esgoto sanitário. | [11 empty] | OK
5.43
| TOTAL | 5.43 | [9 empty] | M
12.2.2 | Tubo pvc, serie normal, esgoto predial, dn 50 mm, fornecido e instalado em prumada de esgoto sanitário ou ventilação. | [11 empty] | OK
5.94
| TOTAL | 5.94 | [9 empty] | M
12.2.3 | Tubo pvc, serie normal, esgoto predial, dn 40 mm, fornecido e instalado em ramal de descarga ou ramal de esgoto sanitário. | [11 empty] | OK
0.6
| TOTAL | 0.6 | [9 empty] | M
12.2.4 | Joelho 90 graus, pvc, serie normal, esgoto predial, dn 100 mm, junta elástica, fornecido e instalado em ramal de descarga ou ramal de esgoto sanitário. | [11 empty] | OK
1
| TOTAL | [7 empty] | 1 |  |  | UND
12.2.5 | Joelho 90 graus, pvc, serie normal, esgoto predial, dn 40 mm, junta soldável, fornecido e instalado em ramal de descarga ou ramal de esgoto sanitário. | [11 empty] | OK
1
| TOTAL | [7 empty] | 1 |  |  | UND
12.2.6 | Joelho 45 graus, pvc, serie normal, esgoto predial, dn 50 mm, junta elástica, fornecido e instalado em ramal de descarga ou ramal de esgoto sanitário. | [11 empty] | OK
1
| TOTAL | [7 empty] | 1 |  |  | UND
12.2.7 | Caixa sifonada, pvc, dn 100 x 100 x 50 mm, fornecida e instalada em ramais de encaminhamento de água pluvial. | [11 empty] | OK
1
| TOTAL | [7 empty] | 1 |  |  | UND
12.2.8 | Caixa de passagem 60x60x70 fundo brita com tampa | [11 empty] | OK
1
| TOTAL | [7 empty] | 1 |  |  | UND
12.2.9 | Junção simples em pvc rígido soldável, para esgoto primário, diâm = 100 x 50mm | [11 empty] | OK
1
| TOTAL | [7 empty] | 1 |  |  | UND
12.2.10 | Tê sanitário em pvc rígido soldável, para esgoto primário, diâm = 100 x 50mm | [11 empty] | OK
1
| TOTAL | [7 empty] | 1 |  |  | UND
12.3 | LOUÇAS E METAIS | [11 empty] | OK
12.3.1 | Vaso sanitário sifonado com caixa acoplada louça branca - padrão médio - fornecimento e instalação. | [11 empty] | OK
1
| TOTAL | [7 empty] | 1 |  |  | UND
12.3.2 | Lavatório louça branca suspenso, 29,5 x 39cm ou equivalente, padrão popular, incluso sifão tipo garrafa em pvc, válvula e engate flexível 30cm em plástico e torneira cromada de mesa, padrão popular - fornecimento e instalação. | [11 empty] | OK
1
| TOTAL | [7 empty] | 1 |  |  | UND
12.3.3 | Barra de apoio para deficiente em ferro galvanizado de 11/2", l = 90cm, inclusive parafusos de fixação e pintura | [11 empty] | OK
3
| TOTAL | [7 empty] | 3 |  |  | UND
12.3.4 | Assento para vaso sanitario, removível, p/ deficiente físico | [11 empty] | OK
1
| TOTAL | [7 empty] | 1 |  |  | UND
12.4 | FOSSA SEPTICA E POÇO ABSORVENTE | [11 empty] | OK
12.4.1 | Escavação manual em solo-prof. ate 1,50 m | [11 empty] | OK
| Tanque septico | 2.5 | 1.5 |  | 1.7 |  | 6.38
| Poço absorvente |  |  |  | 4 | 1.13 | 4.52
| TOTAL | [5 empty] | 10.9 |  |  |  |  | M
12.4.2 | Concreto fck=15mpa (1:2,5:3) , incluido preparo mecanico, lancamento e adensamento. | [11 empty] | OK
| Tanque septico - fundo | 2.3 | 1.3 |  | 0.15 |  | 0.45
| Tanque septico - tampa | 2.3 | 1.3 |  | 0.1 |  | 0.3
| Tanque septico - chicana de entrada | 1 |  | 0.08 | 0.75 |  | 0.06
| Tanque septico - chicana de saida | 1 |  | 0.08 | 0.85 |  | 0.07
| Poço absorvente - tampa |  |  |  | 0.1 | 1.13 | 0.11
| TOTAL | [5 empty] | 0.99 |  |  |  |  | M
12.4.3 | Alvenaria em tijolo ceramico furado 9x19x19cm, 1 vez (espessura 19 cm), assentado em argamassa traco 1:4 (cimento e areia media nao peneirada), preparo manual, junta1 cm | [11 empty] | OK
| Poço absorvente | 3.77 |  |  | 4 | 15.08
| TOTAL |  |  |  |  | 15.08 | [5 empty] | M
12.4.4 | Alvenaria de vedação de blocos vazados de concreto de 9x19x39cm (espessura 9cm), para edificação habitacional unifamiliar (casa) e edificação pública padrão | [11 empty] | OK
| Tanque septico | 7.83 |  |  | 1.55 | 12.14
| TOTAL |  |  |  |  | 12.14 | [5 empty] | M
12.4.5 | Lastro de brita | [11 empty] | OK
| Poço absorvente |  |  |  | 0.5 | 1.13 | 0.57
| TOTAL | [5 empty] | 0.57 |  |  |  |  | M
13 | INSTALAÇÕES ELÉTRICAS | [11 empty] | OK
13.1 | Cabo de cobre flexível isolado, 1,5 mm², anti-chama 450/750 kv, para circuitos terminais - fornecimento e instalação. af_12/2015 | [11 empty] | OK
| BOX'S | 47.86
| TOTAL | 47.86 | [9 empty] | M
13.2 | Cabo de cobre flexível isolado, 2,5 mm², anti-chama 450/750 kv, para circuitos terminais - fornecimento e instalação. af_12/2015 | [11 empty] | OK
| Luminária - 2 pétalas | 168
| Luminária - colonial | 396
| TOTAL | 564 | [9 empty] | M
13.3 | Cabo de cobre flexível isolado, 4 mm², anti-chama 450/750 kv, para circuitos terminais - fornecimento e instalação. af_12/2015 | [11 empty] | OK
| Encaminhamento postes | 604.06
| Encaminhamento Box | 715.9
| TOTAL | 1319.96 | [9 empty] | M
13.5 | Eletroduto de pvc flexivel corrugado dn 25mm (1") fornecimento e instalacao | [11 empty] | OK
| Poste Colonial | 6 | [7 empty] | 14
| Luminária 2 pétalas | 7 | [7 empty] | 8
| TOTAL | 140 | [9 empty] | M
13.6 | Eletroduto de pvc rigido roscavel dn 25mm (1") incl conexoes, fornecimento e instalacao | [11 empty] | OK
| Encaminhamento postes | 302.03 | [11 empty] | REVER
| Encaminhamento Box | 243.09
| TOTAL | 545.12 | [9 empty] | M
13.7 | Eletroduto de aco galvanizado eletrolitico dn 25mm (1"), tipo leve, inclusive conexoes - fornecimento e instalacao | [11 empty] | OK
| poste de entrada de energia | 9 | [6 empty] | 3
| TOTAL | 27 | [9 empty] | M
13.8 | Tomada dupla de embutir 2x2p+t 10a/250v c/ placa - fornecimento e instalacao | [11 empty] | OK
14
| TOTAL | [7 empty] | 14 |  |  | UND
13.9 | Interruptor simples de embutir 10a/250v 1 tecla, sem placa - fornecimento e instalacao | [11 empty] | OK
15
| TOTAL | [7 empty] | 15 |  |  | UND
13.10 | Haste copperweld 5/8" x 3,0m com conector | [11 empty] | OK
| Caixa de passagens dos postes | [7 empty] | 22
| TOTAL | [7 empty] | 22 |  |  | UND
13.11 | Caixa de passagem 40x40x50 fundo brita com tampa | [11 empty] | OK
32
| TOTAL | [7 empty] | 32 |  |  | UND
13.12 | Caixa de passagem pvc 4x2" - fornecimento e instalacao | [11 empty] | OK
12
| TOTAL | [7 empty] | 12 |  |  | UND
13.13 | Caixa de passagem pvc 4x4" - fornecimento e instalacao | [11 empty] | OK
3
| TOTAL | [7 empty] | 3 |  |  | UND
13.14 | Disjuntor termomagnético monopolar 25 A, padrão DIN (linha branca), curva de disparo B | [11 empty] | OK
16
| TOTAL | [7 empty] | 16 |  |  | UND
13.15 | Quadro de distribuicao de energia de embutir, em chapa de aço galvanizado, para 12 disjuntores termomagneticos monopolares com barramento | [11 empty] | OK
2
| TOTAL | [7 empty] | 2 |  |  | UND
13.16 | Quadro de medição monofásica (até 6 kva) com caixa em noril, inclusive aterramento | [11 empty] | OK
16
| TOTAL | [7 empty] | 16 |  |  | UND
13.17 | Luminária tipo colonial em poste em aço galvanizado, para iluminação pública, cônico, contínuo, reto, h=6.00m, d=126mm (base) e d=60mm (topo)ref.1006/B, incl.base concreto | [11 empty] | OK
14
| TOTAL | [7 empty] | 14 |  |  | UND
13.18 | Luminária 02 pétalas, p/iluminação pública, c/lâmpada vapor de sódio 150w, incl.reator, ignitor, capacitor e suporte em tubo aço galv, | [11 empty] | OK
8
| TOTAL | [7 empty] | 8 |  |  | UND
13.19 | Luminária tipo arandela em aluminio escovado cor branco, inclusive lâmpada | [11 empty] | OK
5
| TOTAL | [7 empty] | 5 |  |  | UND
13.20 | Luminária calha sobrepor p/lamp.fluorescente 1x40w, completa, incl.reator convencional e lampada | [11 empty] | OK
15
| TOTAL | [7 empty] | 15 |  |  | UND
14 | PAISAGISMO | [11 empty] | OK
14.1 | Fornecimento e plantio de planta Tibouchina granulosa (quaresmeira) -h=4,0m | [11 empty] | OK
1
| TOTAL | [7 empty] | 1 |  |  | UND
14.2 | Fornecimento e plantio de planta Cassia Fistula (chuva de ouro) - h=4,0m | [11 empty] | OK
1
| TOTAL | [7 empty] | 1 |  |  | UND
14.3 | Fornecimento e plantio de Arachis repens (grama amendoim) | [11 empty] | OK
222.33
| TOTAL |  |  |  |  | 222.33 | [5 empty] | M²
14.4 | Fornecimento e plantio de Hemigraphis alternata (Hera roxa) | [11 empty] | OK
65.83
| TOTAL |  |  |  |  | 65.83 | [5 empty] | M²
14.5 | Fornecimento e plantio de Hemigraphis alternata (Hera roxa) | [11 empty] | OK
67.37
| TOTAL |  |  |  |  | 67.37 | [5 empty] | M²
14.6 | Fornecimento e plantio de planta Dypsis Lutescens (palmeira areca) | [11 empty] | OK
9
| TOTAL | [7 empty] | 9 |  |  | UND
14.7 | Fornecimento e plantio de planta Dracaena marginata (Dracena de madagascar) | [11 empty] | OK
36
| TOTAL | [7 empty] | 36 |  |  | UND
14.8 | Fornecimento e plantio de planta Tibouchina granulosa Murraya paniculata (murta de cheiro) | [11 empty] | OK
4
| TOTAL | [7 empty] | 4 |  |  | UND
14.9 | Fornecimento e plantio de planta Russelia equisetiformis (flor de coral) | [11 empty] | OK
30.25
| TOTAL |  |  |  |  | 30.25 | [5 empty] | M²
15 | DIVERSOS | [11 empty] | OK
15.1 | Jardineira em concreto aparente com acabamento em poliuretano brilhante em concreto ou tijolo, tres demaos | [11 empty] | OK
| Nível Inferior | 31.2
| TOTAL | 31.2 | [9 empty] | M
15.2 | Balanço com estrutura em eucalipto, 3 lugares e assento em madeira | [11 empty] | OK
1
| TOTAL | [7 empty] | 1 |  |  | UND
15.3 | Brinquedo - Gira-gira (carrossel ø=1,70m), em tubo de ferro galvanizado de 1 1/2" e assento em chapa galvanizada e=1/4" | [11 empty] | OK
1
| TOTAL | [7 empty] | 1 |  |  | UND
15.4 | Gangorra fixada com concreto em madeira | [11 empty] | OK
1
| TOTAL | [7 empty] | 1 |  |  | UND
15.5 | Escorregadeira em aço industrial, com 2,00m de pista | [11 empty] | OK
1
| TOTAL | [7 empty] | 1 |  |  | UND
15.6 | Corrimão em tubo de aço galvanizado (altura = 0,92 m), com barras verticais a cada 2.00m (1 1/2"), barra horizontal intermediária (1 1/2") e barra horizontal superior (1 1/2"), inclusive pintura automotiva | [11 empty] | OK
| escadas | 18.81
| TOTAL | 18.81 | [9 empty] | M
15.7 | Guarda-corpo em tubo de aço galvanizado (h=50cm), com barras verticais a cada 2.00m (3"), barra horizontal intermediária (3") e barra horizontal superior (3"), inclusive pintura automotiva | [11 empty] | OK
| Nível Superior | 98.15
| TOTAL | 98.15 | [9 empty] | M
15.8 | Banco em concreto armado aparente com acabamento em verniz incolor | [11 empty] | OK
Nível Inferior
| Banco jardineira 1 | 5.33
| Banco jardineira 2 | 5.61
| Banco jardineira 3 | 7.75
Nível Superior
| Banco 3,60x0,45m | 3.6
| Banco 4,80x0,45m | 4.8
| Banco 2,85x0,45m | 2.85
| Banco 2,40x0,45m | 4.8 | [6 empty] | 2
| Banco 4,76x0,45m (canto direito) | 4.76
| TOTAL | 39.5 | [9 empty] | M
15.9 | Painel retroiluminado 2,00x3,50m para publicidade em chapa de policarnato compacto duplo, fixo em estrutura metálica. | [11 empty] | OK
| Nível Superior | 2 |  |  | 3.5 | 84 |  |  | 12
| TOTAL | [7 empty] | 12 |  |  | UND
15.10 | Mesa de concreto polido fck=20 Mpa, com tabuleiro em pastilha cerâmica, base de tubo de concreto ø=0,30m e bancos em tubo de concreto ø=0,40m | [11 empty] | OK
| Nível Superior | [7 empty] | 5
| TOTAL | [7 empty] | 5 |  |  | UND
16 | LIMPEZA FINAL | [11 empty] | OK
16.1 | Limpeza final da obra | [11 empty] | OK
2295.64
| TOTAL |  |  |  |  | 2295.64 | [5 empty] | M²
[13 empty] | PISO | PAREDE | TETO
|  | GUIAS | [10 empty] | 5 | 2 | 1
|  | 1272.46 | [10 empty] | 5 | 2 | 1
|  | 1397.34 | [10 empty] | 5 | 2 | 1
|  | 826.72 | [10 empty] | 5 | 2 | 1
|  | 189.63 | [10 empty] | 5 | 2 | 1
|  | 279.49 | [10 empty] | 5 | 2 | 1
|  | 237.52 | [10 empty] | 5 | 2 | 1
|  | 527.79 | [10 empty] | 5 | 2 | 1
|  | 466.2 | [10 empty] | 5 | 2 | 1
|  | 327.61 | [10 empty] | 5 | 2 | 1
|  | 496.54 | [10 empty] | 5 | 2 | 1
|  | 362.19 | [10 empty] | 5 | 2 | 1
|  | 266.49 | [10 empty] | 5 | 2 | 1
|  | 185.24 | [10 empty] | 5 | 2 | 1
|  | 194.17 | [10 empty] | 5 | 2 | 1
|  | 470.8 | [6 empty] | 2 |  |  |  | 5 | 2 | 1
|  | 156.57 | [10 empty] | 2 | 3 | 1
|  | 358.13 | [10 empty] | 2 | 3
|  | 202.17 | [11 empty] | 5
|  | 535.82 | [10 empty] | 6 | 5 | 2
5
[13 empty] | 6 | 5 | 2
[13 empty] | 2 | 3
[13 empty] | 2 | 3

## COMPOSIÇÕES
PREFEITURA MUNICIPAL DE ARAPIRACA
SECRETARIA MUNICIPAL DE INFRAESTRUTURA
COMPOSIÇÕES DE PREÇOS UNITÁRIOS |  |  |  | ENCARGOS SOCIAIS: |  | 84.3%
|  |  |  | DATA BASE: |  | 2021-05-01
3.1 | Administração local da obra | [6 empty] | 17310.15
CÓDIGO | DISCRIMINACÃO | UNID | COEF | P. UNIT. | P. MATER | P. MOB. | L.SOC. | TOTAL
90777 | Engenheiro civil com encargos | h | 155 | 80.85 |  | 12531.75
90780 | Mestre de obras | h | 176 | 27.15 |  | 4778.4
|  |  |  | TOTAL | 0 | 17310.15 | 0 | 17310.15
COMPOSIÇÃO ELABORADA
4.1.3 | Reaterro de vala com material granular de emprestimo adensado e vibrado | m³ | [5 empty] | 54.46
CÓDIGO | DISCRIMINACÃO | UNID | COEF | P. UNIT. | P. MATER | P. MOB. | L.SOC. | TOTAL
5875 | Retroescavadeira sobre rodas com carregadeira, tração 4x4, potência líq. 72 hp, caçamba carreg. cap. mín. 0,79 m3, caçamba retro cap. 0,18 m 3, peso operacional mín. 7.140 kg, profundidade escavação máx. 4,50 m - chp diurno. af_06/2014 | CHP | 0.0325 | 83.46 | 2.71
6259 | Caminhão pipa 6.000 l, peso bruto total 13.000 kg, distância entre eixos 4,80 m, potência 189 cv inclusive tanque de aço para transporte de água, capacidade 6 m3 - chp diurno. af_06/2014 | CHP | 0.0325 | 105.35 | 3.42
73331 | Vibrador de imersao motor gas 3,5cv (cp) tubo 48x480mm c/mangote de 5m comp - excl operador | h | 0.0325 | 3.01 | 0.1
88316 | Servente com encargos complementares | h | 0.65 | 10.65 |  | 6.92
368 | Areia para aterro - posto jazida/fornecedor (retirado na jazida, sem transporte) | m³ | 1.15 | 41.25 | 47.44
|  |  |  | TOTAL | 47.54 | 6.92 | 0 | 54.46
COMPOSIÇÃO ELABORADA (SINAPI 72921)
4.2.5 | Concreto fck=15mpa (1:2,5:3) , incluido preparo mecanico, lancamento e adensamento. | m³ | [5 empty] | 396.15
CÓDIGO | DISCRIMINACÃO | UNID | COEF | P. UNIT. | P. MATER | P. MOB. | L.SOC. | TOTAL
88309 | Pedreiro com encargos complementares | h | 4 | 13.16 |  | 52.64
88316 | Servente com encargos complementares | h | 9 | 10.65 |  | 95.85
370 | Areia média - Posto jazida/fornecedor (sem frete) | m³ | 0.7 | 64.75 | 45.33
1379 | Cimento Portland Composto CP II-32 | kg | 325 | 0.46 | 149.5
4221 | Óleo diesel combustível comum | l | 0.9648 | 3.03 | 2.92
4222 | Gasolina comum | l | 0.0688 | 3.82 | 0.26
4718 | Pedra britada N.2 (19 a 38mm) Posto pedreira/fornecedor, sem frete | m³ | 0.766 | 63.74 | 48.82
10537 | Betoneira capacidade nominal 400L, capacidade de mistura 310L, motor a diesel Potência 5 HP, sem carregador | unid | 0.0002 | 3954.81 | 0.79
11652 | Vibrador de imersão, diametro da potencia de *35* mm, com motor 4 tempos a gasolina de 5,5 HP (5,5CV) | unid | 1.9e-05 | 2209.55 | 0.04
|  |  |  | TOTAL | 247.66 | 148.49 | 0 | 396.15
COMPOSIÇÃO ELABORADA (SINAPI 73406)
5.1 | Concreto usinado bombeado fck=30mpa, inclusive lancamento e adensamento | m³ | [5 empty] | 355.59
CÓDIGO | DISCRIMINACÃO | UNID | COEF | P. UNIT. | P. MATER | P. MOB. | L.SOC. | TOTAL
88245 | Armador com encargos complementares | h | 0.6 | 13.16 |  | 7.9
88262 | Carpinteiro de formas com encargos complementares | h | 0.6 | 13.16 |  | 7.9
88309 | Pedreiro com encargos complementares | h | 0.6 | 13.16 |  | 7.9
88316 | Servente com encargos complementares | h | 1.6 | 10.65 |  | 17.04
1525 | Concreto usinado bombeavel, classe de resistencia c30, com brita 0 e 1, slump =100 +/- 20 mm, inclui servico de bombeamento (nbr 8953) | m³ | 1.05 | 299.45 | 314.42
10485 | !em processo de desativacao! vibrador de imersao c/ motor eletrico 2hp monofasico qualquer diam c/ mangote | h | 0.3 | 1.42 | 0.43
|  |  |  | TOTAL | 314.85 | 40.74 | 0 | 355.59
COMPOSIÇÃO ELABORADA (SINAPI 74138/004)
7.4 | Revestimento cerâmico para piso ou parede, 45 x 45 cm, aplicado com argamassa industrializada ac-ii, rejuntado, exclusive regularização de base ou emboço | m² | [5 empty] | 45.07
CÓDIGO | DISCRIMINACÃO | UNID | COEF | P. UNIT. | P. MATER | P. MOB. | L.SOC. | TOTAL
34356 | Rejunte branco | kg | 0.38 | 3.75 | 1.43
11301/ORSE | Cerâmica 45 x 45 cm, eliane, linha cargo plus white ou similar | m³ | 1.05 | 23.06 | 24.21
88309 | Pedreiro com encargos complementares | h | 0.55 | 13.16 |  | 7.24
88316 | Servente com encargos complementares | h | 0.45 | 10.65 |  | 4.79
AUXILIAR | Argamassa industrializada AC-II, Votomassa ou similar | kg | 4 | 1.85 | 7.4
|  |  |  | TOTAL | 33.04 | 12.03 | 0 | 45.07
COMPOSIÇÃO ORSE 10619
AUXILIAR | Argamassa industrializada AC-II, Votomassa ou similar | kg | [5 empty] | 1.85
CÓDIGO | DISCRIMINACÃO | UNID | COEF | P. UNIT. | P. MATER | P. MOB. | L.SOC. | TOTAL
34353 | Argamassa industrializada AC-II | h | 0.84 | 1.31 | 1.1
88316 | Servente com encargos complementares | h | 0.07 | 10.65 |  | 0.75
|  |  |  | TOTAL | 1.1 | 0.75 | 0 | 1.85
COMPOSIÇÃO ORSE 3407
8.2 | Piso em bloco de concreto, intertravado, cor natural, dim. 10 x 20, e = 6,0 cm (vibro-prensado), com frete | m² | [5 empty] | 69.88
CÓDIGO | DISCRIMINACÃO | UNID | COEF | P. UNIT. | P. MATER | P. MOB. | L.SOC. | TOTAL
10080/ORSE | Piso em bloco de concreto, intertravado, cor colorido, dim. 10 x 20, e = 6,0 cm (vibro-prensado) | m² | 1 | 49.74 | 49.74
366 | Areia fina - posto jazida/fornecedor (sem frete) | m³ | 0.055 | 60 | 3.3
88260 | Calceteiro com encargos complementares | h | 0.5 | 12.37 |  | 6.19
88316 | Servente com encargos complementares | h | 1 | 10.65 |  | 10.65
|  |  |  | TOTAL | 53.04 | 16.84 | 0 | 69.88
COMPOSIÇÃO ORSE 9709 - ALTERADA
8.3 | Pavimentação com Piso Tatil direcional e/ou alerta, de concreto, na cor natural, p/deficientes visuais, dimensões 25x25cm, aplicado com argamassa industrializada ac-ii, rejuntado, exclusive regularização de base | m² | [5 empty] | 30.47
CÓDIGO | DISCRIMINACÃO | UNID | COEF | P. UNIT. | P. MATER | P. MOB. | L.SOC. | TOTAL
34356 | Rejunte branco | kg | 1.1 | 3.75 | 4.13
34353 | Argamassa colante ac-ii-e (revestimentos ceramicos) | kg | 0.055 | 1.31 | 0.07
9758/ORSE | Piso tátil direcional e/ou alerta, de concreto, na cor natural, dim 25x25 cm - para deficiente visual | m² | 0.055 | 44.8 | 2.46
88309 | Pedreiro com encargos complementares | h | 1 | 13.16 |  | 13.16
88316 | Servente com encargos complementares | h | 1 | 10.65 |  | 10.65
|  |  |  | TOTAL | 6.66 | 23.81 | 0 | 30.47
COMPOSIÇÃO ORSE 9418 - ALTERADA
8.5 | Contrapiso em argamassa traço 1:4 (cimento e areia), preparo manual, aplicado em áreas secas menores que 10m2 sobre laje, aderido, espessura 2cm, acabamento reforçado. | m² | [5 empty] | 22.95
CÓDIGO | DISCRIMINACÃO | UNID | COEF | P. UNIT. | P. MATER | P. MOB. | L.SOC. | TOTAL
87373 | Argamassa traço 1:4 (cimento e areia média) para contrapiso, preparo manual. af_06/2014 | m³ | 0.031 | 420.31 | 13.03
88309 | Pedreiro com encargos complementares | h | 0.32 | 13.16 |  | 4.21
88316 | Servente com encargos complementares | h | 0.16 | 10.65 |  | 1.7
1379 | Cimento portland composto cp ii-32 | kg | 1 | 0.46 | 0.46
7334 | Aditivo adesivo liquido para argamassas de revestimentos cimenticios | l | 0.435 | 8.15 | 3.55
|  |  |  | TOTAL | 17.04 | 5.91 | 0 | 22.95
COMPOSIÇÃO ELABORADA (SINAPI 87073)
8.13 | Guia pré-moldada em concreto 100x20x9 cm | m | [5 empty] | 33.84
CÓDIGO | DISCRIMINACÃO | UNID | COEF | P. UNIT. | P. MATER | P. MOB. | L.SOC. | TOTAL
COTAÇÃO | Guia pré-moldada em concreto 100x20x9 cm | m | 1 | 13.7 | 13.7
366 | Areia fina | m³ | 0.055 | 60 | 3.3
88260 | Calceteiro com encargos complementares | h | 0.5 | 12.37 |  | 6.19
88316 | Servente com encargos complementares | h | 1 | 10.65 |  | 10.65
|  |  |  | TOTAL | 17 | 16.84 | 0 | 33.84
COMPOSIÇÃO ORSE 9709 - ALTERADA
10.2 | Bandeira fixa com perfil tipo raiada em aço galvanizado, Feita com laminas de porta de aço raiada 24 | m² | [5 empty] | 311.16
CÓDIGO | DISCRIMINACÃO | UNID | COEF | P. UNIT. | P. MATER | P. MOB. | L.SOC. | TOTAL
COTAÇÃO | Bandeira fixa com perfil tipo raiada em aço galvanizado | m² | 1 | 273.44 | 273.44
88309 | Pedreiro com encargos complementares | h | 1 | 16.38 |  | 16.38
88316 | Servente com encargos complementares | h | 1.5 | 13.36 |  | 20.04
Auxiliar | Argamassa cimento e areia traço t-1 (1:3) - 1 saco cimento 50kg / 3 padiolas areia dim. 0.35 x 0.45 x 0.23 m - Confecção mecânica e transporte | m³ | 0.003 | 432.21 | 1.3
|  |  |  | TOTAL | 274.74 | 36.42 | 0 | 311.16
COMPOSIÇÃO ORSE 9561 - ALTERADA
10.3 | Porta de abrir com uma bandeira fixa de 1,10 de altura e uma lateral fixa de 0,60 de largura. Feito com laminas de porta de aço raiada 24, cantoneiras e fechadura | und | [5 empty] | 2968.61
CÓDIGO | DISCRIMINACÃO | UNID | COEF | P. UNIT. | P. MATER | P. MOB. | L.SOC. | TOTAL
Cotação | Porta de abrir com perfil tipo raiada em aço galvanizado | und | 1 | 2858.51 | 2858.51
88309 | Pedreiro com encargos complementares | h | 3.6 | 16.38 |  | 58.97
88316 | Servente com encargos complementares | h | 3.6 | 13.36 |  | 48.1
Auxiliar | Argamassa cimento e areia traço t-1 (1:3) - 1 saco cimento 50kg / 3 padiolas areia dim. 0.35 x 0.45 x 0.23 m - Confecção mecânica e transporte | m³ | 0.007 | 432.21 | 3.03
|  |  |  | TOTAL | 2861.54 | 107.07 | 0 | 2968.61
COMPOSIÇÃO ORSE 7290- ALTERADA
Auxiliar | Argamassa cimento e areia traço t-1 (1:3) - 1 saco cimento 50kg / 3 padiolas areia dim. 0.35 x 0.45 x 0.23 m - Confecção mecânica e transporte | m³ | [5 empty] | 432.21
CÓDIGO | DISCRIMINACÃO | UNID | COEF | P. UNIT. | P. MATER | P. MOB. | L.SOC. | TOTAL
370 | Areia média | m² | 1.08 | 82.74 | 89.36
1379 | Cimento portland composto CP II-32 | kg | 452.2 | 0.64 | 289.41
88316 | Servente com encargos complementares | h | 4 | 13.36 |  | 53.44
|  |  |  | TOTAL | 378.77 | 53.44 | 0 | 432.21
COMPOSIÇÃO ORSE 1903
10.4 | Aplicação de tinta automotiva - 2 demãos | m² | [5 empty] | 19.55
CÓDIGO | DISCRIMINACÃO | UNID | COEF | P. UNIT. | P. MATER | P. MOB. | L.SOC. | TOTAL
2217/ORSE | Tinta automotiva | m² | 0.18 | 57.37 | 10.33
88310 | Pintor com encargos complementares | h | 0.4 | 16.38 |  | 6.55
88316 | Servente com encargos complementares | h | 0.2 | 13.36 |  | 2.67
|  |  |  | TOTAL | 10.33 | 9.22 | 0 | 19.55
COMPOSIÇÃO ORSE 2329
11.2 | Caixa de inspeção 0,50 x 0,40 x 0,30m | und | [5 empty] | 167.94
CÓDIGO | DISCRIMINACÃO | UNID | COEF | P. UNIT. | P. MATER | P. MOB. | L.SOC. | TOTAL
93358 | Escavação manual de valas | m³ | 0.13 | 52.35 | 6.81
96995 | Reaterro de vala com compactação manual | m³ | 0.07 | 32.04 | 2.24
92263 | Forma tabua p/ concreto em fundacao c/ reaproveitamento 10 x. | m² | 0.54 | 138.97 | 75.04
94969 | Concreto fck=15mpa (1:2,5:3) , incluido preparo mecanico, lancamento e adensamento. | m³ | 0.07 | 331.41 | 23.2
COTAÇÃO | Grelha de ferro fundido para canaleta larg = 20cm, fornecimento e assentamento | m | 0.3 | 202.18 | 60.65 |  |  |  | 276.99
|  |  |  | TOTAL | 167.94 | 0 | 0 | 167.94
COMPOSIÇÃO ELABORADA
12.2.9 | Junção simples em pvc rígido soldável, para esgoto primário, diâm = 100 x 50mm | und | [5 empty] | 22.71
CÓDIGO | DISCRIMINACÃO | UNID | COEF | P. UNIT. | P. MATER | P. MOB. | L.SOC. | TOTAL
122 | Adesivo pvc em frasco de 850 gramas | kg | 0.058 | 40.19 | 2.33
3659 | Juncao simples pvc rigido p/ esgoto primario, diam =100 x 50mm | und | 1 | 5.05 | 5.05
20083 | Solucao limpadora para pvc, frasco com 1000 cm3 | l | 0.091 | 34.9 | 3.18
88267 | Encanador ou bombeiro hidraulico com encargos complementares | h | 0.46 | 15.77 |  | 7.25
88316 | Servente com encargos complementares | h | 0.46 | 10.65 |  | 4.9
|  |  |  | TOTAL | 10.56 | 12.15 | 0 | 22.71
COMPOSIÇÃO ORSE 1562
12.2.10 | Tê sanitário em pvc rígido soldável, para esgoto primário, diâm = 100 x 50mm | und | [5 empty] | 30.83
CÓDIGO | DISCRIMINACÃO | UNID | COEF | P. UNIT. | P. MATER | P. MOB. | L.SOC. | TOTAL
122 | Adesivo pvc em frasco de 850 gramas | kg | 0.075 | 40.19 | 3.01
11655 | Te sanitario pvc p/ esg predial dn 100x50mm | und | 1 | 11.48 | 11.48
20083 | Solucao limpadora para pvc, frasco com 1000 cm3 | l | 0.12 | 34.9 | 4.19
88267 | Encanador ou bombeiro hidraulico com encargos complementares | h | 0.46 | 15.77 |  | 7.25
88316 | Servente com encargos complementares | h | 0.46 | 10.65 |  | 4.9
|  |  |  | TOTAL | 18.68 | 12.15 | 0 | 30.83
COMPOSIÇÃO ORSE 1588
12.3.3 | Barra de apoio para deficiente em ferro galvanizado de 11/2", l = 90cm, inclusive parafusos de fixação e pintura | und | [5 empty] | 108.36
CÓDIGO | DISCRIMINACÃO | UNID | COEF | P. UNIT. | P. MATER | P. MOB. | L.SOC. | TOTAL
4820/ORSE | Barra de apoio para deficiente em ferro galvanizado de 11/2", l = 90cm, inclusive parafusos de fixação e pintura | l | 1 | 96.45 | 96.45
88309 | Pedreiro com encargos complementares | h | 0.5 | 13.16 |  | 6.58
88316 | Servente com encargos complementares | h | 0.5 | 10.65 |  | 5.33
|  |  |  | TOTAL | 96.45 | 11.91 | 0 | 108.36
COMPOSIÇÃO ORSE 4970
12.3.4 | Assento para vaso sanitario, removível, p/ deficiente físico | und | [5 empty] | 241.24
CÓDIGO | DISCRIMINACÃO | UNID | COEF | P. UNIT. | P. MATER | P. MOB. | L.SOC. | TOTAL
13242/ORSE | Assento para vaso sanitario, removível, p/ deficiente físico | und | 1 | 239.9 | 239.9
88316 | Servente com encargos complementares | h | 0.1 | 13.36 |  | 1.34
|  |  |  | TOTAL | 239.9 | 1.34 | 0 | 241.24
COMPOSIÇÃO ORSE 2056
13.4 | Eletroduto de pvc flexivel corrugado dn 16mm (1/2") fornecimento e instalacao | m | [5 empty] | 5.01
CÓDIGO | DISCRIMINACÃO | UNID | COEF | P. UNIT. | P. MATER | P. MOB. | L.SOC. | TOTAL
88247 | Auxiliar de eletricista com encargos complementares | h | 0.1 | 15.11 |  | 1.51
88264 | Eletricista com encargos complementares | h | 0.1 | 19.77 |  | 1.98
2687 | Eletroduto pvc flexivel corrugado 16mm tipo tigreflex ou equiv | m | 1 | 1.52 | 1.52
|  |  |  | TOTAL | 1.52 | 3.49 | 0 | 5.01
COMPOSIÇÃO ELABORADA (SINAPI 72933)
13.5 | Eletroduto de pvc flexivel corrugado dn 25mm (1") fornecimento e instalacao | m | [5 empty] | 7.07
CÓDIGO | DISCRIMINACÃO | UNID | COEF | P. UNIT. | P. MATER | P. MOB. | L.SOC. | TOTAL
88247 | Auxiliar de eletricista com encargos complementares | h | 0.15 | 15.77 |  | 2.37
88264 | Eletricista com encargos complementares | h | 0.15 | 15.77 |  | 2.37
2688 | Eletroduto pvc flexivel corrugado 25mm tipo tigreflex ou equiv | m | 1 | 2.33 | 2.33
|  |  |  | TOTAL | 2.33 | 4.74 | 0 | 7.07
COMPOSIÇÃO ELABORADA (SINAPI 72935)
13.6 | Eletroduto de pvc rigido roscavel dn 25mm (1") incl conexoes, fornecimento e instalacao | m | [5 empty] | 14.29
CÓDIGO | DISCRIMINACÃO | UNID | COEF | P. UNIT. | P. MATER | P. MOB. | L.SOC. | TOTAL
88247 | Auxiliar de eletricista com encargos complementares | h | 0.3 | 15.77 |  | 4.73
88264 | Eletricista com encargos complementares | h | 0.3 | 15.77 |  | 4.73
2685 | Eletroduto de pvc roscável de 1, sem luva | m | 1.1 | 4.39 | 4.83
|  |  |  | TOTAL | 4.83 | 9.46 | 0 | 14.29
COMPOSIÇÃO ELABORADA (SINAPI 74252/001)
13.8 | Tomada dupla de embutir 2x2p+t 10a/250v c/ placa - fornecimento e instalacao | und | [5 empty] | 23.95
CÓDIGO | DISCRIMINACÃO | UNID | COEF | P. UNIT. | P. MATER | P. MOB. | L.SOC. | TOTAL
88247 | Auxiliar de eletricista com encargos complementares | h | 0.37 | 15.77 |  | 5.83
88264 | Eletricista com encargos complementares | h | 0.37 | 15.77 |  | 5.83
7535 | !em processo de desativacao! tomada dupla embutir 2 x 2p universal 10a/250v c/placa, tipo silentoque pial ou equiv | unid | 1 | 12.29 | 12.29
|  |  |  | TOTAL | 12.29 | 11.66 | 0 | 23.95
COMPOSIÇÃO ELABORADA (SINAPI 83555)
13.9 | Interruptor simples de embutir 10a/250v 1 tecla, sem placa - fornecimento e instalacao | und | [5 empty] | 16.29
CÓDIGO | DISCRIMINACÃO | UNID | COEF | P. UNIT. | P. MATER | P. MOB. | L.SOC. | TOTAL
88247 | Auxiliar de eletricista com encargos complementares | h | 0.37 | 15.77 |  | 5.83
88264 | Eletricista com encargos complementares | h | 0.37 | 15.77 |  | 5.83
7564 | !em processo de desativacao! interruptor simples embutir 10a/250v s/placa, tipo silentoque pial ou equiv | unid | 1 | 4.63 | 4.63
|  |  |  | TOTAL | 4.63 | 11.66 | 0 | 16.29
COMPOSIÇÃO ELABORADA (SINAPI 72331)
13.12 | Caixa de passagem pvc 4x2" - fornecimento e instalacao | und | [5 empty] | 6.91
CÓDIGO | DISCRIMINACÃO | UNID | COEF | P. UNIT. | P. MATER | P. MOB. | L.SOC. | TOTAL
88247 | Auxiliar de eletricista com encargos complementares | h | 0.15 | 15.77 |  | 2.37
88264 | Eletricista com encargos complementares | h | 0.15 | 15.77 |  | 2.37
1872 | Caixa pvc 4" x 2" p/ eletroduto | unid | 1 | 2.17 | 2.17
|  |  |  | TOTAL | 2.17 | 4.74 | 0 | 6.91
COMPOSIÇÃO ELABORADA (SINAPI 83387)
13.13 | Caixa de passagem pvc 4x4" - fornecimento e instalacao | und | [5 empty] | 8.19
CÓDIGO | DISCRIMINACÃO | UNID | COEF | P. UNIT. | P. MATER | P. MOB. | L.SOC. | TOTAL
88247 | Auxiliar de eletricista com encargos complementares | h | 0.15 | 15.77 |  | 2.37
88264 | Eletricista com encargos complementares | h | 0.15 | 15.77 |  | 2.37
1873 | Caixa pvc 4" x 4" p/ eletroduto | unid | 1 | 3.45 | 3.45
|  |  |  | TOTAL | 3.45 | 4.74 | 0 | 8.19
COMPOSIÇÃO ELABORADA (SINAPI 83386)
13.14 | Disjuntor termomagnético monopolar 25 A, padrão DIN (linha branca), curva de disparo B | und | [5 empty] | 14.91
CÓDIGO | DISCRIMINACÃO | UNID | COEF | P. UNIT. | P. MATER | P. MOB. | L.SOC. | TOTAL
3676/ORSE | Disjuntor monopolar 25 A, padrão DIN (linha branca), curva de disparo B, corrente de interrupção 5KA, | und | 1 | 6.98 | 6.98
88264 | Eletricista com encargos complementares | h | 0.3 | 15.77 |  | 4.73
88316 | Servente com encargos complementares | h | 0.3 | 10.65 |  | 3.2
| BDI | %
|  |  |  | TOTAL | 6.98 | 7.93 | 0 | 14.91
Obs: COMPOSIÇÃO ORSE 7871
13.15 | Quadro de distribuicao de energia de embutir, em chapa de aço galvanizado, para 12 disjuntores termomagneticos monopolares com barramento | und | [5 empty] | 166.91
CÓDIGO | DISCRIMINACÃO | UNID | COEF | P. UNIT. | P. MATER | P. MOB. | L.SOC. | TOTAL
207/ORSE | Arruela de alumínio p/eletroduto d= 3/4" | und | 3 | 0.2 | 0.6
435/ORSE | Caixa de medicao monofásica, em noril (policarbonato) | und | 1 | 13.3 | 13.3
416 | Conector p/ haste de aterramento 3/4" | und | 1 | 3.63 | 3.63
866/ORSE | Eletroduto condulete pvc rígido, d= 3/4" | und | 1.5 | 5.96 | 8.94
965/ORSE | Fio de cobre nu tipo cordoalha para aterramento - 10mm2 | und | 2 | 3.69 | 7.38
3379 | Haste cobreada copperweld p/ aterramento 254 micr d= 5/8" x 2,40 m | und | 1 | 23.75 | 23.75
940 | Fio rigido, isolacao em pvc 450/750v 6mm2 | und | 1 | 2.67 | 2.67
88264 | Eletricista com encargos complementares | h | 4 | 15.77 |  | 63.08
312/ORSE | bucha liga aluminio p/ eletroduto roscavel 3/4" | und | 3 | 0.32 | 0.96
88316 | Servente com encargos complementares | h | 4 | 10.65 |  | 42.6
| BDI | %
|  |  |  | TOTAL | 61.23 | 105.68 | 0 | 166.91
COMPOSIÇÃO ELABORADA
13.16 | Quadro de medição monofásica (até 6 kva) com caixa em noril, inclusive aterramento | und | [5 empty] | 160.61
CÓDIGO | DISCRIMINACÃO | UNID | COEF | P. UNIT. | P. MATER | P. MOB. | L.SOC. | TOTAL
851 | Arruela de alumínio p/ eletroduto d= 3/4" | und | 3 | 0.77 | 2.31
435/ORSE | Caixa de medição monofásica, em noril (policarbonato) | und | 1 | 13.3 | 13.3
663/ORSE | Conector p/ haste de aterramento 3/4" | und | 1 | 3 | 3
2674 | Eletroduto condulete pvc rígido, d=3/4" | m | 1.5 | 2.9 | 4.35
862 | Fio de cobre nu tipo cordoalha para aterramento 10 mm² | m | 2 | 4.61 | 9.22
3383 | Haste cobreada copperweld p/ aterramento 254 micr d=5/8" x 2,40m | und | 1 | 18.25 | 18.25
940 | Fio rígido, isolação em pvc 450/750 v 6mm² | m | 1 | 2.67 | 2.67
2535 | bucha liga alumínio p/ eletroduto roscável 3/4" | und | 3 | 0.61 | 1.83
88316 | Servente com encargos complementares | h | 4 | 10.65 |  | 42.6
88264 | Eletricista com encargos complementares | h | 4 | 15.77 |  | 63.08
|  |  |  | TOTAL | 54.93 | 105.68 | 0 | 160.61
COMPOSIÇÃO SINAPI 74252/001 - ALTERADA
13.17 | Luminária tipo colonial em poste em aço galvanizado, para iluminação pública, cônico, contínuo, reto, h=6.00m, d=126mm (base) e d=60mm (topo)ref.1006/B, incl.base concreto | und | [5 empty] | 2443.07
CÓDIGO | DISCRIMINACÃO | UNID | COEF | P. UNIT. | P. MATER | P. MOB. | L.SOC. | TOTAL
1872/ORSE | Poste em aço galvanizado, para iluminação pública, cônico, contínuo, reto, h=6.00m, d=126mm (base) e d=60mm (topo | und | 1 | 1242.7 | 1242.7
2455/ORSE | Aluguel de caminhão guindauto 3,0 t ( m. benz - 1215 c/48- 143,0 hp | h | 1 | 102.48 | 102.48
88316 | Servente com encargos complementares | h | 5 | 13.36 |  | 66.8
94969 | Concreto fck=15mpa (1:2,5:3) , incluido preparo mecanico, lancamento e adensamento. | m³ | 0.05 | 331.41 | 16.57
93358 | Escavacao manual em solo-prof. ate 1,50 m | m³ | 0.6 | 52.35 | 31.41
Cotação | Luminária tipo colonial, LED, fluxo luminoso de 150W, difusor em vidro temperado | m³ | 1 | 983.11 | 983.11
| BDI | %
|  |  |  | TOTAL | 2376.27 | 66.8 | 0 | 2443.07
Obs: COMPOSIÇÃO ORSE 335
13.18 | Luminária 02 pétalas, p/iluminação pública, c/lâmpada vapor de sódio 150w, incl.reator, ignitor, capacitor e suporte em tubo aço galv, | und | [5 empty] | 2816.76
CÓDIGO | DISCRIMINACÃO | UNID | COEF | P. UNIT. | P. MATER | P. MOB. | L.SOC. | TOTAL
COTAÇÃO | Luminária Fael Luce, ref. Mira VTP CLI - 40402, 01 pétala (iluminação pública) ou similar | und | 2 | 906.15 | 1812.3
12013/ORSE | Suporte em tubo de aço galvanizado para fixação de luminária 02 pétalas (Fael Luce, ref. Mira VTP ou similar) | h | 1 | 140.57 | 140.57
3137/ORSE | Ignitor p/ lâmpada de 250 Watts | h | 2 | 20 | 40
3138/ORSE | Capacitor p/ lâmpada de 250 Watts | h | 2 | 85.32 | 170.64
1082 | Reator p/ lampada vapor de sodio 250w uso ext | h | 2 | 200.33 | 400.66
12216 | Lampada vapor sodio 150w | h | 2 | 56.56 | 113.12
88264 | Eletricista com encargos complementares | h | 3 | 19.77 |  | 59.31
88316 | Servente com encargos complementares | h | 6 | 13.36 |  | 80.16
| BDI | %
|  |  |  | TOTAL | 2677.29 | 139.47 | 0 | 2816.76
Obs: COMPOSIÇÃO ORSE 3165
13.19 | Luminária tipo arandela em aluminio escovado cor branco, inclusive lâmpada | und | [5 empty] | 258.09
CÓDIGO | DISCRIMINACÃO | UNID | COEF | P. UNIT. | P. MATER | P. MOB. | L.SOC. | TOTAL
08632/ORSE | Arandela fechada esférica c/ refrator acrílico transparente e braço em tubo de ferro, fixada na parede, ref. CWA-520 da Tecnolux ou similar | und | 1 | 233.92 | 233.92
4675/ORSE | Lâmpada fluorescente eletronica PL 15W / 127v (compacta integrada) | und | 1 | 7.6 | 7.6
88264 | Eletricista com encargos complementares | h | 0.5 | 19.77 |  | 9.89
88316 | Servente com encargos complementares | h | 0.5 | 13.36 |  | 6.68
| BDI | %
|  |  |  | TOTAL | 241.52 | 16.57 | 0 | 258.09
Obs: COMPOSIÇÃO ORSE 7714
13.20 | Luminária calha sobrepor p/lamp.fluorescente 1x40w, completa, incl.reator convencional e lampada | und | [5 empty] | 98.77
CÓDIGO | DISCRIMINACÃO | UNID | COEF | P. UNIT. | P. MATER | P. MOB. | L.SOC. | TOTAL
2052/ORSE | Suporte ( receptáculo) p/ lâmpada fluorescente | und | 2 | 1 | 2
1087 | reator partida convencional p/1 lampada fluorescente 40w/127v | und | 1 | 29.33 | 29.33
88264 | Eletricista com encargos complementares | h | 1 | 19.77 |  | 19.77
3753 | Lampada fluorescente 40w | und | 1 | 9.9 | 9.9
88316 | Servente com encargos complementares | h | 1 | 13.36 |  | 13.36
12231 | Luminaria calha sobrepor em chapa aco p/ 1 lampada fluorescente 40w | und | 1 | 24.41 | 24.41
| BDI | %
|  |  |  | TOTAL | 65.64 | 33.13 | 0 | 98.77
Obs: COMPOSIÇÃO ORSE 7714
14.1 | Fornecimento e plantio de planta Tibouchina granulosa (quaresmeira) -h=4,0m | und | [5 empty] | 483.86
CÓDIGO | DISCRIMINACÃO | UNID | COEF | P. UNIT. | P. MATER | P. MOB. | L.SOC. | TOTAL
2208/ORSE | Terra vegetal | m³ | 0.205 | 42.85 | 8.78
3800/ORSE | Adubo mineral | Kg | 0.8 | 2.34 | 1.87
Cotação | Tibouchina granulosa (quaresmeira) -h=4,0m | und | 1 | 445.25 | 445.25
159 | Adubo bovino | m³ | 0.05 | 124.17 | 6.21
88316 | Servente com encargos complementares | h | 0.23 | 13.36 |  | 3.07
88441 | Jardineiro com encargos complementares | h | 1.18 | 15.83 |  | 18.68
| BDI | %
|  |  |  | TOTAL | 462.11 | 21.75 | 0 | 483.86
Obs: COMPOSIÇÃO ORSE 7627 - ALTERADA
14.2 | Fornecimento e plantio de planta Cassia Fistula (chuva de ouro) - h=4,0m | und | [5 empty] | 483.86
CÓDIGO | DISCRIMINACÃO | UNID | COEF | P. UNIT. | P. MATER | P. MOB. | L.SOC. | TOTAL
2208/ORSE | Terra vegetal | m³ | 0.205 | 42.85 | 8.78
3800/ORSE | Adubo mineral | Kg | 0.8 | 2.34 | 1.87
Cotação | Planta Cassia Fistula (chuva de ouro) - h=4,0m | und | 1 | 445.25 | 445.25
159 | Adubo bovino | m³ | 0.05 | 124.17 | 6.21
88316 | Servente com encargos complementares | h | 0.23 | 13.36 |  | 3.07
88441 | Jardineiro com encargos complementares | h | 1.18 | 15.83 |  | 18.68
| BDI | %
|  |  |  | TOTAL | 462.11 | 21.75 | 0 | 483.86
Obs: COMPOSIÇÃO ORSE 7627
14.3 | Fornecimento e plantio de Arachis repens (grama amendoim) | und | [5 empty] | 8.27
CÓDIGO | DISCRIMINACÃO | UNID | COEF | P. UNIT. | P. MATER | P. MOB. | L.SOC. | TOTAL
2208/ORSE | Terra vegetal | m³ | 0.032 | 42.85 | 1.37
3800/ORSE | Adubo mineral | Kg | 0.074 | 2.34 | 0.17
7082/ORSE | Fornecimento de Arachis repens (grama amendoim) | und | 1 | 3.49 | 3.49
159 | Adubo bovino | m³ | 0.005 | 124.17 | 0.62
88316 | Servente com encargos complementares | h | 0.09 | 13.36 |  | 1.2
88441 | Jardineiro com encargos complementares | h | 0.09 | 15.83 |  | 1.42
| BDI | %
|  |  |  | TOTAL | 5.65 | 2.62 | 0 | 8.27
Obs: COMPOSIÇÃO ORSE 7616
14.4 | Fornecimento e plantio de Hemigraphis alternata (Hera roxa) | und | [5 empty] | 9.58
CÓDIGO | DISCRIMINACÃO | UNID | COEF | P. UNIT. | P. MATER | P. MOB. | L.SOC. | TOTAL
2208/ORSE | Terra vegetal | m³ | 0.032 | 42.85 | 1.37
3800/ORSE | Adubo mineral | Kg | 0.074 | 2.34 | 0.17
Cotação | Hemigraphis alternata (Hera roxa) | m² | 1 | 4.8 | 4.8
159 | Adubo bovino | m³ | 0.005 | 124.17 | 0.62
88316 | Servente com encargos complementares | h | 0.09 | 13.36 |  | 1.2
88441 | Jardineiro com encargos complementares | h | 0.09 | 15.83 |  | 1.42
| BDI | %
|  |  |  | TOTAL | 6.96 | 2.62 | 0 | 9.58
Obs: COMPOSIÇÃO ORSE 7616 - ALTERADA
14.5 | Fornecimento e plantio de Tradescantia (abacaxi roxo) | und | [5 empty] | 40.75
CÓDIGO | DISCRIMINACÃO | UNID | COEF | P. UNIT. | P. MATER | P. MOB. | L.SOC. | TOTAL
2208/ORSE | Terra vegetal | m³ | 0.032 | 42.85 | 1.37
3800/ORSE | Adubo mineral | Kg | 0.074 | 2.34 | 0.17
Cotação | Fornecimento de Tradescantia (abacaxi roxo) | und | 1 | 35.97 | 35.97
159 | Adubo bovino | m³ | 0.005 | 124.17 | 0.62
88316 | Servente com encargos complementares | h | 0.09 | 13.36 |  | 1.2
88441 | Jardineiro com encargos complementares | h | 0.09 | 15.83 |  | 1.42
| BDI | %
|  |  |  | TOTAL | 38.13 | 2.62 | 0 | 40.75
Obs: COMPOSIÇÃO ORSE 7616 - ALTERADA
14.6 | Fornecimento e plantio de planta Dypsis Lutescens (palmeira areca) | und | [5 empty] | 197.84
CÓDIGO | DISCRIMINACÃO | UNID | COEF | P. UNIT. | P. MATER | P. MOB. | L.SOC. | TOTAL
Cotação | Planta Dypsis Lutescens (palmeira areca) | und | 1 | 184.95 | 184.95
159 | Adubo bovino | m³ | 0.05 | 124.17 | 6.21
88316 | Servente com encargos complementares | h | 0.5 | 13.36 |  | 6.68
| BDI | %
|  |  |  | TOTAL | 191.16 | 6.68 | 0 | 197.84
Obs: COMPOSIÇÃO ORSE 8760
14.7 | Fornecimento e plantio de planta Dracaena marginata (Dracena de madagascar) | und | [5 empty] | 88.24
CÓDIGO | DISCRIMINACÃO | UNID | COEF | P. UNIT. | P. MATER | P. MOB. | L.SOC. | TOTAL
Cotação | Fornecimento e plantio de planta Dracaena marginata (Dracena de madagascar) | und | 1 | 75.35 | 75.35
159 | Adubo bovino | m³ | 0.05 | 124.17 | 6.21
88316 | Servente com encargos complementares | h | 0.5 | 13.36 |  | 6.68
| BDI | %
|  |  |  | TOTAL | 81.56 | 6.68 | 0 | 88.24
Obs: COMPOSIÇÃO ORSE 8760
14.8 | Fornecimento e plantio de planta Tibouchina granulosa Murraya paniculata (murta de cheiro) | und | [5 empty] | 57.42
CÓDIGO | DISCRIMINACÃO | UNID | COEF | P. UNIT. | P. MATER | P. MOB. | L.SOC. | TOTAL
Cotação | Fornecimento e plantio de planta Tibouchina granulosa Murraya paniculata (murta de cheiro) | und | 1 | 44.53 | 44.53
159 | Adubo bovino | m³ | 0.05 | 124.17 | 6.21
88316 | Servente com encargos complementares | h | 0.5 | 13.36 |  | 6.68
| BDI | %
|  |  |  | TOTAL | 50.74 | 6.68 | 0 | 57.42
Obs: COMPOSIÇÃO ORSE 8760
14.9 | Fornecimento e plantio de planta Russelia equisetiformis (flor de coral) | und | [5 empty] | 25.44
CÓDIGO | DISCRIMINACÃO | UNID | COEF | P. UNIT. | P. MATER | P. MOB. | L.SOC. | TOTAL
2208/ORSE | Terra vegetal | m³ | 0.032 | 42.85 | 1.37
3800/ORSE | Adubo mineral | Kg | 0.074 | 2.34 | 0.17
Cotação | Planta Russelia equisetiformis (flor de coral) | m² | 1 | 20.66 | 20.66
159 | Adubo bovino | m³ | 0.005 | 124.17 | 0.62
88316 | Servente com encargos complementares | h | 0.09 | 13.36 |  | 1.2
88441 | Jardineiro com encargos complementares | h | 0.09 | 15.83 |  | 1.42
| BDI | %
|  |  |  | TOTAL | 22.82 | 2.62 | 0 | 25.44
Obs: COMPOSIÇÃO ORSE 7663 - ALTERADA
15.1 | Jardineira em concreto aparente com acabamento em poliuretano brilhante em concreto ou tijolo, tres demaos | und | [5 empty] | 105.08
CÓDIGO | DISCRIMINACÃO | UNID | COEF | P. UNIT. | P. MATER | P. MOB. | L.SOC. | TOTAL
94969 | Concreto fck=15mpa (1:2,5:3) , incluido preparo mecanico, lancamento e adensamento. | m³ | 0.11 | 331.41 | 36.46
92263 | Forma tabua p/ concreto em fundacao c/ reaproveitamento 10 x. | m² | 0.4 | 138.97 | 55.59
102225 | Verniz poliuretano | m² | 0.7 | 18.61 | 13.03
| BDI | %
|  |  |  | TOTAL | 105.08 | 0 | 0 | 105.08
Obs: COMPOSIÇÃO ELABORADA
15.2 | Balanço com estrutura em eucalipto, 3 lugares e assento em madeira | und | [5 empty] | 618.91
CÓDIGO | DISCRIMINACÃO | UNID | COEF | P. UNIT. | P. MATER | P. MOB. | L.SOC. | TOTAL
4115 | Toras de eucalipto tratado em autoclave, perfil Amaru ø15cm (Pilares e Vigas) | m | 16.3 | 18.34 | 298.94
9458/ORSE | Tampo aparelhada e encerrada 40x40x5,0 cm p/balanço (maracatiara ou similar) | m² | 0.45 | 34.31 | 15.44
439 | Parafuso m16 em aco galvanizado, comprimento = 300 mm, diame | und | 6 | 11.54 | 69.24
88262 | Carpinteiro de formas com encargos complementares | h | 1 | 16.19 |  | 16.19
88316 | Servente com encargos complementares | h | 1 | 13.36 |  | 13.36
Cotação | Corda em polipropileno trançada 4 mm | m | 11.2 | 0.64 | 7.17
102225 | Pintura verniz poliuretano | m² | 7.112 | 18.61 | 132.35
102218 | Pintura esmalte acetinado em madeira, duas demaos | m² | 0.9 | 10.07 | 9.06
93358 | Escavação manual de valas | h | 0.11 | 52.35 | 5.76
94969 | Concreto fck=15mpa (1:2,5:3) , incluido preparo mecanico, lancamento e adensamento. | m³ | 0.11 | 331.41 | 36.46
92874 | Lancamento/aplicacao manual de concreto em fundacoes | h | 0.11 | 135.82 | 14.94
| BDI | %
|  |  |  | TOTAL | 589.36 | 29.55 | 0 | 618.91
Obs: Composição Elaborada
15.3 | Brinquedo - Gira-gira (carrossel ø=1,70m), em tubo de ferro galvanizado de 1 1/2" e assento em chapa galvanizada e=1/4" | und | [5 empty] | 3015.45
CÓDIGO | DISCRIMINACÃO | UNID | COEF | P. UNIT. | P. MATER | P. MOB. | L.SOC. | TOTAL
9455/ORSE | Brinquedo gira-gira (carrossel ø=1,70m), em tubo de ferro galvanizado de 1 1/2"e assento em chapa galvanizada e=1/4" | und | 1 | 2930 | 2930
88309 | Pedreiro com encargos complementares | h | 1 | 16.38 |  | 16.38
94969 | Concreto fck=15mpa (1:2,5:3) , incluido preparo mecanico, lancamento e adensamento. | m³ | 0.18 | 331.41 | 59.65
93358 | Escavacao manual em solo-prof. ate 1,50 m | m³ | 0.18 | 52.35 | 9.42
| BDI | %
|  |  |  | TOTAL | 2999.07 | 16.38 | 0 | 3015.45
Obs: COMPOSIÇÃO ORSE 9160
15.4 | Gangorra fixada com concreto em madeira | und | [5 empty] | 395.32
CÓDIGO | DISCRIMINACÃO | UNID | COEF | P. UNIT. | P. MATER | P. MOB. | L.SOC. | TOTAL
2745 | Madeira roliça d=10cm | m | 6.8 | 2.42 | 16.46
428 | Parafuso cabeça quadrada 16 x 500mm | und | 1 | 22.07 | 22.07
94969 | Concreto simples fabricado na obra, fck 15 mpa, lançado e adensado | m³ | 0.6 | 331.41 | 198.85
93358 | Escavação manual de vala ou cava em material de 1ª categoria, profundidade até 1,50 m | m³ | 0.6 | 52.35 | 31.41
72896 | Carga manual de material de 1ª categoria | m³ | 0.6 | 12.61 | 7.57
88309 | Pedreiro com encargos complementares | h | 4 | 16.38 |  | 65.52
88316 | Servente com encargos complementares | h | 4 | 13.36 |  | 53.44
| BDI | %
|  |  |  | TOTAL | 276.36 | 118.96 | 0 | 395.32
Obs: COMPOSIÇÃO ORSE 3216
15.5 | Escorregadeira em aço industrial, com 2,00m de pista | und | [5 empty] | 1690
CÓDIGO | DISCRIMINACÃO | UNID | COEF | P. UNIT. | P. MATER | P. MOB. | L.SOC. | TOTAL
905/ORSE | Escorregadeira em aço industrial, com 2,00m de pista | und | 1 | 1690 | 1690
| BDI | %
|  |  |  | TOTAL | 1690 | 0 | 0 | 1690
Obs: COMPOSIÇÃO ORSE 2418
15.6 | Corrimão em tubo de aço galvanizado (altura = 0,92 m), com barras verticais a cada 2.00m (1 1/2"), barra horizontal intermediária (1 1/2") e barra horizontal superior (1 1/2"), inclusive pintura automotiva | m | [5 empty] | 282.27
CÓDIGO | DISCRIMINACÃO | UNID | COEF | P. UNIT. | P. MATER | P. MOB. | L.SOC. | TOTAL
21012 | Tubo aco galvanizado com costura, classe leve, dn 40 mm ( 11/2"), e = 3,00 mm, *3,48* kg/m | m | 2.84 | 61.91 | 175.82
88309 | Pedreiro com encargos complementares | h | 1 | 16.38 | 16.38
88315 | Serralheiro com encargos complementares | h | 0.5 | 16.29 |  | 8.15
88316 | Servente com encargos complementares | h | 2.5 | 13.36 |  | 33.4
88317 | Soldador com encargos complementares | h | 0.5 | 18.66 |  | 9.33
10997 | Eletrodo aws e-7018 (ok 48.04; wi 718) d=4mm (solda eletrica) | kg | 0.25 | 27 | 6.75
94969 | Concreto fck=15mpa (1:2,5:3) , incluido preparo mecanico, lancamento e adensamento. | m³ | 0.015 | 331.41 | 4.97
2217/ORSE | Tinta automotiva | m² | 0.4788 | 57.37 | 27.47
| BDI | %
|  |  |  | TOTAL | 231.39 | 50.88 | 0 | 282.27
Obs: COMPOSIÇÃO ORSE 8613 - ALTERADA
15.7 | Guarda-corpo em tubo de aço galvanizado (h=50cm), com barras verticais a cada 2.00m (3"), barra horizontal intermediária (3") e barra horizontal superior (3"), inclusive pintura automotiva | m | [5 empty] | 455.83
CÓDIGO | DISCRIMINACÃO | UNID | COEF | P. UNIT. | P. MATER | P. MOB. | L.SOC. | TOTAL
21015 | Tubo aco galvanizado com costura, classe leve, dn 80 mm ( 3"), e = 3,35 mm, *7,32* kg/m (nbr 5580) | m | 2.69 | 129.88 | 349.38
88309 | Pedreiro com encargos complementares | h | 1 | 16.38 |  | 16.38
88315 | Serralheiro com encargos complementares | h | 0.5 | 16.29 |  | 8.15
88316 | Servente com encargos complementares | h | 2.5 | 13.36 |  | 33.4
88317 | Soldador com encargos complementares | h | 0.5 | 18.66 |  | 9.33
10997 | Eletrodo aws e-7018 (ok 48.04; wi 718) d=4mm (solda eletrica) | kg | 0.25 | 27 | 6.75
94969 | Concreto fck=15mpa (1:2,5:3) , incluido preparo mecanico, lancamento e adensamento. | m³ | 0.015 | 331.41 | 4.97
2217/ORSE | Tinta automotiva | m² | 0.4788 | 57.37 | 27.47
| BDI | %
|  |  |  | TOTAL | 388.57 | 67.26 | 0 | 455.83
Obs: COMPOSIÇÃO ORSE 9297 - ALTERADA
15.8 | Banco em concreto armado aparente com acabamento em verniz incolor | und | [5 empty] | 172.76
CÓDIGO | DISCRIMINACÃO | UNID | COEF | P. UNIT. | P. MATER | P. MOB. | L.SOC. | TOTAL
94342 | Aterro apiloado(manual) em camadas de 20 cm com material de empréstimo. | m³ | 0.05 | 98.29 | 4.91
94969 | Concreto armado fck=15mpa, incluido preparo mecanico, lancamento e adensamento. | m³ | 0.27 | 331.41 | 89.48
AUXILIAR | Forma curva em chapa de madeira compensada resinada 21 mm, para estruturas de concreto. | m² | 1 | 61.62 | 61.62
102225 | Pintura verniz poliuretano | m² | 0.9 | 18.61 | 16.75
| BDI | %
|  |  |  | TOTAL | 172.76 | 0 | 0 | 172.76
Obs: COMPOSIÇÃO ELABORADA
AUXILIAR | Forma curva em chapa de madeira compensada resinada 21 mm, para estruturas de concreto. | m² | [5 empty] | 61.62
CÓDIGO | DISCRIMINACÃO | UNID | COEF | P. UNIT. | P. MATER | P. MOB. | L.SOC. | TOTAL
88239 | Ajudante de Carpinteiro com encargos complementares | h | 0.375 | 13.62 |  | 5.11
88262 | Carpinteiro de formas com encargos complementares | h | 1.5 | 16.19 |  | 24.29
1359 | Chapa de madeira compensada resinada para forma de concreto, de *2,2 x 1,1* m, E= 20mm | unid | 0.10331 | 104.2 | 10.76
2692 | Desmoldante protetor para formas de madeira, de base oleose emulsionada em agua | l | 0.2 | 5.99 | 1.2
4500 | !em processo de desativacao! peca de madeiranativa/regional 2,5 x 10cm (1x4") nao aparelhada (sarrafo-p/forma) | m | 0.77 | 20.69 | 15.93
5069 | Prego polido com cabeça 17 x 27 | kg | 0.22 | 19.7 | 4.33
| BDI | %
|  |  |  | TOTAL | 32.22 | 29.4 | 0 | 61.62
COMPOSIÇÃO ELABORADA (SINAPI 73820/001)
15.10 | Mesa de concreto polido fck=20 Mpa, com tabuleiro em pastilha cerâmica, base de tubo de concreto ø=0,30m e bancos em tubo de concreto ø=0,40m | und | [5 empty] | 689.65
CÓDIGO | DISCRIMINACÃO | UNID | COEF | P. UNIT. | P. MATER | P. MOB. | L.SOC. | TOTAL
94342 | Aterro apiloado(manual) em camadas de 20 cm com material de empréstimo. | m³ | 0.22 | 98.29 | 21.62
92785 | Armação de laje de uma estrutura convencional de concreto armado em um a edifícação térrea ou sobrado utilizando aço ca-50 de 6.3 mm - montagem. af_12/2015_p | kg | 5.15 | 16.99 | 87.5
89173 | Emboço / Massa única, aplicado manualmente, traço 1:2:8, em betoneira 400 L. | m² | 0.16 | 26.82 | 4.29
88423 | Aplicação manual de pintura com tinta texturizada acrílica em paredes externas de casas, uma cor | m² | 2.89 | 14.76 | 42.66
93358 | Escavação manual de valas | m³ | 0.14 | 52.35 | 7.33
95565 | Tubo concreto simples dn 300 mm para drenagem - fornecimento e instalacao inclusive escavacao manual 1m3/m | m | 0.9 | 90.55 | 81.5
AUXILIAR | Forma curva em chapa de madeira compensada resinada 21 mm, para estruturas de concreto. | m² | 1.21 | 61.62 | 74.56
87243 | Revestimento cerâmico para paredes externas em pastilhas de porcelana 5 x 5 cm (placas de 30 x 30 cm), alinhadas a prumo, aplicado em panos sem vãos. | m² | 0.08 | 224.32 | 17.95
AUXILIAR | Forma para estruturas de concreto (pilar, viga e laje) em chapa de madeira compensada plastificada, de 1,10 x 2,20, espessura = 12 mm, 08 utilizacoes. (fabricacao, montagem e desmontagem - exclusive escoramento) | m² | 0.99 | 23.22 | 22.99
AUXILIAR | Concreto usinado bombeado fck=20mpa, inclusive lancamento e adensamento | m³ | 0.1 | 411.72 | 41.17
92219 | Tubo concreto simples dn 400 mm para drenagem - fornecimento e instalacao inclusive escavacao manual 1,5m3/m | m | 2.6 | 110.8 | 288.08
| BDI | %
|  |  |  | TOTAL | 689.65 | 0 | 0 | 689.65
Obs: COMPOSIÇÃO ORSE 9161 - ALTERADA
AUXILIAR | Forma para estruturas de concreto (pilar, viga e laje) em chapa de madeira compensada plastificada, de 1,10 x 2,20, espessura = 12 mm, 08 utilizacoes. (fabricacao, montagem e desmontagem - exclusive escoramento) | m² | [5 empty] | 23.22
CÓDIGO | DISCRIMINACÃO | UNID | COEF | P. UNIT. | P. MATER | P. MOB. | L.SOC. | TOTAL
88239 | Ajudante de Carpinteiro com encargos complementares | h | 0.16 | 10.69 |  | 1.71
88262 | Carpinteiro de formas com encargos complementares | h | 0.66 | 13.16 |  | 8.69
1347 | Chapa de madeira compensada plastificada para forma de concreto, de *1,10 x 2,20* m, e = 12 mm | m² | 0.19 | 25.41 | 4.83
2692 | Desmoldante protetor para formas de madeira, de base oleose emulsionada em agua | l | 0.006 | 5.94 | 0.04
4491 | Peca de madeira nativa / regional 7,5 x 7,5cm (3x3) nao aparelhada (p/forma) | m | 0.48 | 6.65 | 3.19
4506 | !em processo de desativacao! peca de madeiranativa/regional 2,5 x 10cm (1x4") nao aparelhada (sarrafo-p/forma) | m | 0.25 | 4.13 | 1.03
5068 | Prego de aco polido com cabeca 17 x 21 (2 x 11) | kg | 0.26 | 9.66 | 2.51
6189 | Tabua madeira 2a qualidade 2,5 x 30,0cm (1 x 12") nao aparelhada | m | 0.14 | 8.74 | 1.22
| BDI | %
|  |  |  | TOTAL | 12.82 | 10.4 | 0 | 23.22
COMPOSIÇÃO ELABORADA (SINAPI 84220)
AUXILIAR | Concreto usinado bombeado fck=20mpa, inclusive lancamento e adensamento | m³ | [5 empty] | 411.72
CÓDIGO | DISCRIMINACÃO | UNID | COEF | P. UNIT. | P. MATER | P. MOB. | L.SOC. | TOTAL
88245 | Armador com encargos complementares | h | 0.6 | 16.29 |  | 9.77
88262 | Carpinteiro de formas com encargos complementares | h | 0.6 | 16.19 |  | 9.71
88309 | Pedreiro com encargos complementares | h | 0.6 | 16.38 |  | 9.83
88316 | Servente com encargos complementares | h | 1.6 | 13.36 |  | 21.38
1524 | Concreto usinado bombeavel, classe de resistencia c20, com brita 0 e 1, slump =100 +/- 20 mm, inclui servico de bombeamento (nbr 8953) | m³ | 1.05 | 343.31 | 360.48
90586 | !em processo de desativacao! vibrador de imersao c/ motor eletrico 2hp monofasico qualquer diam c/ mangote | h | 0.3 | 1.83 | 0.55
|  |  |  | TOTAL | 361.03 | 50.69 | 0 | 411.72
COMPOSIÇÃO ELABORADA (SINAPI 74138/002)

## COTAÇÃO
PREFEITURA MUNICIPAL DE ARAPIRACA
SECRETARIA MUNICIPAL DE INFRAESTRUTURA
COTAÇÕES
C01 | PLANTA TIBOUCHINA GRANULOSA (QUARESMEIRA) -H=4,0M | und | Loja | Preço unitário | Frete |  | PLANTA TIBOUCHINA GRANULOSA (QUARESMEIRA) -H=4,0M
1 | PLANTA TIBOUCHINA GRANULOSA (QUARESMEIRA) -H=4,0M | und | Manejo Jardim | 205.5 | CIF | 205.5
2 | PLANTA TIBOUCHINA GRANULOSA (QUARESMEIRA) -H=4,0M | und | Miragem jardim | 685 | CIF | 685
|  |  | PREÇO TOTAL (R$) |  |  | 445.25
C02 | PLANTA CASSIA FISTULA (CHUVA DE OURO) - H=4,0M | und | Loja | Preço unitário | Frete |  | PLANTA CASSIA FISTULA (CHUVA DE OURO) - H=4,0M
1 | PLANTA CASSIA FISTULA (CHUVA DE OURO) - H=4,0M | und | Manejo Jardim | 205.5 | CIF | 205.5
2 | PLANTA CASSIA FISTULA (CHUVA DE OURO) - H=4,0M | und | Miragem jardim | 685 | CIF | 685
|  |  | PREÇO TOTAL (R$) |  |  | 445.25
C04 | HEMIGRAPHIS ALTERNATA (HERA ROXA) | m² | Loja | Preço unitário | Frete |  | HEMIGRAPHIS ALTERNATA (HERA ROXA)
1 | HEMIGRAPHIS ALTERNATA (HERA ROXA) | m² | Manejo Jardim | 6.85 | CIF | 6.85
2 | HEMIGRAPHIS ALTERNATA (HERA ROXA) | m² | Miragem jardim | 2.74 | CIF | 2.74
|  |  | PREÇO TOTAL (R$) |  |  | 4.8
C05 | TRADESCANTIA (ABACAXI ROXO) | m² | Loja | Preço unitário | Frete |  | TRADESCANTIA (ABACAXI ROXO)
1 | TRADESCANTIA (ABACAXI ROXO) | m² | Manejo Jardim | 20.55 | CIF | 20.55
2 | TRADESCANTIA (ABACAXI ROXO) | m² | Miragem jardim | 51.38 | CIF | 51.38 | 14.9918 | 37.5
|  |  | PREÇO TOTAL (R$) |  |  | 35.97
C06 | PLANTA DYPSIS LUTESCENS (PALMEIRA ARECA) - h=1,0m | m² | Loja | Preço unitário | Frete |  | PLANTA DYPSIS LUTESCENS (PALMEIRA ARECA) - H=1,0M
1 | PLANTA DYPSIS LUTESCENS (PALMEIRA ARECA) - h=1,0m | m² | Manejo Jardim | 164.4 | CIF | 164.4
2 | PLANTA DYPSIS LUTESCENS (PALMEIRA ARECA) - h=1,0m | m² | Miragem jardim | 205.5 | CIF | 205.5
|  |  | PREÇO TOTAL (R$) |  |  | 184.95
C07 | PLANTA DRACAENA MARGINATA (DRACENA DE MADAGASCAR) | und | Loja | Preço unitário | Frete |  | PLANTA DRACAENA MARGINATA (DRACENA DE MADAGASCAR)
1 | PLANTA DRACAENA MARGINATA (DRACENA DE MADAGASCAR) | und | Manejo Jardim | 109.6 | CIF | 109.6
2 | PLANTA DRACAENA MARGINATA (DRACENA DE MADAGASCAR) | und | Miragem jardim | 41.1 | CIF | 41.1
|  |  | PREÇO TOTAL (R$) |  |  | 75.35
C08 | PLANTA TIBOUCHINA GRANULOSA MURRAYA PANICULATA (MURTA DE CHEIRO) | und | Loja | Preço unitário | Frete |  | PLANTA TIBOUCHINA GRANULOSA MURRAYA PANICULATA (MURTA DE CHEIRO)
1 | PLANTA TIBOUCHINA GRANULOSA MURRAYA PANICULATA (MURTA DE CHEIRO) | und | Manejo Jardim | 47.95 | CIF | 47.95
2 | PLANTA TIBOUCHINA GRANULOSA MURRAYA PANICULATA (MURTA DE CHEIRO) | und | Miragem jardim | 41.1 | CIF | 41.1
|  |  | PREÇO TOTAL (R$) |  |  | 44.53
C09 | PLANTA RUSSELIA EQUISETIFORMIS (FLOR DE CORAL) | m² | Loja | Preço unitário | Frete |  | PLANTA RUSSELIA EQUISETIFORMIS (FLOR DE CORAL)
1 | PLANTA RUSSELIA EQUISETIFORMIS (FLOR DE CORAL) | m² | Manejo Jardim | 27.4 | CIF | 27.4
2 | PLANTA RUSSELIA EQUISETIFORMIS (FLOR DE CORAL) | m² | Miragem jardim | 13.91 | CIF | 13.91 | 6.7537 | 10.1306
|  |  | PREÇO TOTAL (R$) |  |  | 20.66
C10 | LUMINÁRIA TIPO COLONIAL | m² | Loja | Preço unitário | Frete |  | LUMINÁRIA TIPO COLONIAL
1 | LUMINÁRIA TIPO COLONIAL | m² | Trópico | 983.11 | CIF | 983.11
|  |  | PREÇO TOTAL (R$) |  |  | 983.11
C11 | PORTA DE ABRIR COM PERFIL TIPO RAIADA EM AÇO GALVANIZADO | und | Loja | Preço unitário | Frete |  | Porta de abrir com perfil tipo raiada em aço galvanizado
1 | PORTA DE ABRIR COM PERFIL TIPO RAIADA EM AÇO GALVANIZADO | und | Abs Porta | 2671.5 | FOB | 2858.51
|  |  | PREÇO TOTAL (R$) |  |  | 2858.51
C12 | BANDEIRA FIXA COM PERFIL TIPO RAIADA EM AÇO GALVANIZADO | m² | Loja | Preço unitário | Frete |  | Bandeira fixa com perfil tipo raiada em aço galvanizado
1 | BANDEIRA FIXA COM PERFIL TIPO RAIADA EM AÇO GALVANIZADO | m² | Abs Porta | 255.55 | FOB | 273.44
|  |  | PREÇO TOTAL (R$) |  |  | 273.44
C13 | GUIA PRÉ-MOLDADA EM CONCRETO 100x20x9 CM | und | Loja | Preço | Frete
1 | GUIA PRÉ-MOLDADA EM CONCRETO 100x20x9 CM | m | CONCRETEC | 13.7 | CIF | 13.7
2 | GUIA PRÉ-MOLDADA EM CONCRETO 100x20x9 CM | m | CV CONSTRUÇÕES | 13.02 | CIF | 13.02
3 | GUIA PRÉ-MOLDADA EM CONCRETO 100x20x9 CM | m | PRÉ-MOLDADOS ALAGOAS | 14.75 | CIF | 14.75
|  |  | PREÇO TOTAL (R$) |  |  | 13.7
C14 | GUIA PRÉ-MOLDADA EM CONCRETO 100x20x9 CM | und | Loja | Preço | Frete
1 | CORDA EM POLIPROPILENO TRANÇADA 4 MM | m | CIKALA | 0.48 | CIF | 0.48
2 | CORDA EM POLIPROPILENO TRANÇADA 4 MM | m | DUTRA MAQUINAS | 1.16 | CIF | 1.16
3 | CORDA EM POLIPROPILENO TRANÇADA 4 MM | m | EXTRA | 0.64 | CIF | 0.64
|  |  | PREÇO TOTAL (R$) |  |  | 0.64

## CRONOGRAMA
PREFEITURA MUNICIPAL DE ARAPIRACA
OBRAS E SERVIÇOS DE URBANIZAÇÃO E INFRAESTRUTURA DA PRAÇA EM 2(DOIS) NÍVEIS DO PARQUE CECI CUNHA NO MUNICÍPIO DE ARAPIRACA/AL
CRONOGRAMA FÍSICO-FINANCEIRO
ITEM | DESCRIMINAÇÃO | VALOR | % |  |  | DIAS CORRIDOS
|  |  |  | 1º MÊS | 2º MÊS | 3º MÊS | 4º MÊS | 5º MÊS | 6º MÊS |  |  | PROVA
1 | DEMOLIÇÕES E RETIRADAS | 5075.22 | 0.27% | 100%
|  |  |  | 5075.22 | [5 empty] | 5075.22 | 0
2 | SERVIÇOS PRELIMINARES | 68047.76 | 3.61% | 100% | [6 empty] | 0 | 100% | ok
|  |  |  | 68047.76 | [5 empty] | 68047.76 | 0 | 0
3 | SERVIÇOS TÉCNICOS | 131010.12 | 6.94% | 16.67% | 16.67% | 16.67% | 16.67% | 16.67% | 16.67% |  | 0 | 100% | ok
|  |  |  | 21835.02 | 21835.02 | 21835.02 | 21835.02 | 21835.02 | 21835.02 | 131010.12 | 0 | 0
4 | INFRAESTRUTURA | 57758.69 | 3.06% | 30% | 35% | 35% |  |  |  |  | 0 | 100% | ok
|  |  |  | 17327.607 | 20215.542 | 20215.541 |  |  |  | 57758.69 | 0 | 0
5 | ESTRUTURAS EM CONCRETO | 1157121.86 | 61.34% | 20% | 20% | 30% | 30% |  |  |  | 0 | 100% | ok
|  |  |  | 231424.37 | 231424.37 | 347136.56 | 347136.56 |  |  | 1157121.86 | 0 | 0
6 | FECHAMENTO | 4289.5 | 0.23% |  | 20% | 20% | 30% | 30% |  |  | 0 | 100% | ok
[5 empty] | 857.9 | 857.9 | 1286.85 | 1286.85 |  | 4289.5 | 0 | 0
7 | REVESTIMENTOS DE PAREDE | 28177.35 | 1.49% |  | 15% | 15% | 35% | 35% |  |  | 0 | 100% | ok
[5 empty] | 4226.6 | 4226.6 | 9862.07 | 9862.08 |  | 28177.35 | 0 | 0
8 | PAVIMENTAÇÃO | 138252.99 | 7.33% |  | 25% | 25% | 25% | 25% |  |  | 0 | 100% | ok
[5 empty] | 34563.25 | 34563.25 | 34563.25 | 34563.24 |  | 138252.99 | 0 | 0
9 | REVESTIMENTO DE TETO | 4530.86 | 0.24% |  |  | 20% | 30% | 40% | 10% |  | 0 | 100% | ok
[6 empty] | 906.17 | 1359.26 | 1812.34 | 453.09 | 4530.86 | 0 | 0
10 | ESQUADRIAS | 32078.18 | 1.7% |  |  | 25% | 35% | 30% | 10% |  | 0 | 100% | ok
[6 empty] | 8019.55 | 11227.36 | 9623.45 | 3207.82 | 32078.18 | 0 | 0
11 | DRENAGEM | 7492.39 | 0.4% |  | 20% | 25% | 25% | 30% |  |  | 0 | 100% | ok
[5 empty] | 1498.478 | 1873.098 | 1873.098 | 2247.716 |  | 7492.39 | 0 | 0
12 | INSTALAÇÕES HIDROSANITÁRIAS | 7124.44 | 0.38% |  | 20% | 25% | 25% | 30% |  |  | 0 | 100% | ok
[5 empty] | 1424.89 | 1781.11 | 1781.11 | 2137.33 |  | 7124.44 | 0 | 0
13 | INSTALAÇÕES ELÉTRICAS | 116858.46 | 6.19% |  |  |  |  | 50% | 50% |  | 0 | 100% | ok
[8 empty] | 58429.23 | 58429.23 | 116858.46 | 0 | 0
14 | PAISAGISMO | 15311.27 | 0.81% |  |  |  |  | 30% | 70% |  | 0 | 100% | ok
[8 empty] | 4593.38 | 10717.89 | 15311.27 | 0 | 0
15 | DIVERSOS | 107874.27 | 5.72% |  |  |  |  | 50% | 50% |  | 0 | 100% | ok
[8 empty] | 53937.14 | 53937.13 | 107874.27 | 0 | 0
16 | LIMPEZA FINAL | 5463.62 | 0.29% | [5 empty] | 100% |  | 0 | 100% | ok
[9 empty] | 5463.62 | 5463.62 | 0 | 0
TOTAIS |  | 1886466.98 | 100% | [6 empty] | 1886466.98 |  | 1
DESEMBOLSO |  | MENSAL | % | 18.22% | 16.75% | 23.4% | 22.84% | 10.62% | 8.17%
|  |  | R$ | 343709.98 | 316046.05 | 441414.8 | 430924.58 | 200327.77 | 154043.8
|  | ACUMULADO | % | 18.22% | 34.97% | 58.37% | 81.21% | 91.83% | 100%
|  |  | R$ | 343709.98 | 659756.03 | 1101170.83 | 1532095.41 | 1732423.18 | 1886466.98
0.0016667

## INCC
PREFEITURA DE ARAPIRACA
SECRETARIA MUNICIPAL DE INFRAESTRUTURA
INDICE MAIO 2021 |  | 907.899
INDICE ABRIL 2016 |  | 663.057
INCC REAJUSTE | 37% | I1 - I 0
I0
FONTE SITE : SINAENCO.COM.BR

## CURVA ABC
CURVA ABC
|  |  | PREFEITURA MUNICIPAL DE ARAPIRACA | Referência: | 2021-05-01 | c/ Desoneração
|  |  | SECRETARIA MUNICIPAL DE INFRAESTRUTURA | BDI : | 26.14%
|  |  |  | Local: | Arapiraca/AL
|  |  | CURVA ABC - | URBANIZAÇÃO E INFRAESTRUTURA TURÍSTICA DO PARQUE CECI CUNHA
Item | Código | Fonte | Descrição | Und | Qtd | Valores |  |  | % | % ACUMULADO
[6 empty] | Unitário | Unit. c/ BDI | Total
5.7 | 92779 | SINAPI | Armação de pilar ou viga de uma estrutura convencional de concreto armado em uma edifícação térrea ou sobrado utilizando aço ca-50 de 12.5 mm - montagem. af_12/2015 | Kg | 24580.91 | 13.49 | 17.02 | 418367.09 | 22.18% | 22.18%
5.2 | 92263 | SINAPI | Forma para concreto em fundacao(FABRICAÇÃO DE FÔRMA PARA PILARES E ESTRUTURAS SIMILARES, EM CHAPA DE MADEIRA COMPENSADA RESINADA, E = 17 MM. AF_09/2020) | m² | 2162.5 | 138.97 | 175.3 | 379086.25 | 20.09% | 42.27% | ok
5.1 | 94966 | SINAPI | Concreto usinado bombeado fck=30mpa, inclusive lancamento e adensamento | m³ | 380.15 | 400.54 | 505.24 | 192066.99 | 10.18% | 52.45%
3.1 | Composição | 01 | Administração local da obra | mês | 6 | 17310.15 | 21835.02 | 131010.12 | 6.945% | 59.4% | ok
5.6 | 92778 | SINAPI | Armação de pilar ou viga de uma estrutura convencional de concreto armado em uma edifícação térrea ou sobrado utilizando aço ca-50 de 10.0 mm - montagem. af_12/2015 | Kg | 2861.82 | 15.87 | 20.02 | 57293.64 | 3.037% | 62.43%
2.3 | 98458 | SINAPI | Tapume de chapa de madeira compensada, e= 6mm, com pintura a cal e reaproveitamento de 2x | m² | 447.62 | 100.6 | 126.9 | 56802.98 | 3.011% | 65.45% | ok
15.7 | Composição | 27 | Guarda-corpo em tubo de aço galvanizado (h=50cm), com barras verticais a cada 2.00m (3"), barra horizontal intermediária (3") e barra horizontal superior (3"), inclusive pintura automotiva | m | 98.15 | 455.83 | 574.98 | 56434.29 | 2.992% | 68.44% | ok
8.2 | 92397 | SINAPI | Piso em bloco de concreto, intertravado, cor natural, dim. 10 x 20, e = 6,0 cm (vibro-prensado), com frete | m² | 986.62 | 44.18 | 55.73 | 54984.33 | 2.915% | 71.35% | ok
8.1 | 94992 | SINAPI | Passeio em concreto desempenado, traco 1:2,5:3,5 e espessura 5cm | m² | 369.52 | 97.4 | 122.86 | 45399.23 | 2.407% | 73.76% | ok
4.1.3 | 96995 | SINAPI | Reaterro de vala com material granular de emprestimo adensado e vibrado | m3 | 1098.35 | 32.04 | 40.42 | 44395.31 | 2.353% | 76.11%
13.17 | Composição | 08 | Luminária tipo colonial em poste em aço galvanizado, para iluminação pública, cônico, contínuo, reto, h=6.00m, d=126mm (base) e d=60mm (topo)ref.1006/B, incl.base concreto | und | 14 | 2443.07 | 3081.69 | 43143.66 | 2.287% | 78.4% | ok
5.10 | 92785 | SINAPI | Armação de laje de uma estrutura convencional de concreto armado em uma edifícação térrea ou sobrado utilizando aço ca-50 de 6.3 mm - montagem. af_12/2015_p | Kg | 1780 | 16.99 | 21.43 | 38145.4 | 2.022% | 80.42%
13.18 | Composição | 09 | Luminária 02 pétalas, p/iluminação pública, c/lâmpada vapor de sódio 150w, incl.reator, ignitor, capacitor e suporte em tubo aço galv, | und | 8 | 2816.76 | 3553.06 | 28424.48 | 1.507% | 81.93% | ok
5.12 | 92787 | SINAPI | Armação de laje de uma estrutura convencional de concreto armado em uma edifícação térrea ou sobrado utilizando aço ca-50 de 10.0 mm - montagem. af_12/2015_p | Kg | 1114.55 | 15.16 | 19.12 | 21310.2 | 1.13% | 83.06% | ok
15.9 | Cotação | 29 | Painel retroiluminado 2,00x3,50m para publicidade em chapa de policarnato compacto duplo, fixo em estrutura metálica. | und | 12 | 1350 | 1702.89 | 20434.68 | 1.083% | 84.14% | ok
7.3 | 03733 | ORSE | Verniz poliuretano brilhante em concreto ou tijolo, tres demaos | m² | 794.05 | 15.14 | 19.1 | 15166.36 | 0.804% | 84.95% | ok
5.11 | 92786 | SINAPI | Armação de laje de uma estrutura convencional de concreto armado em uma edifícação térrea ou sobrado utilizando aço ca-50 de 8.0 mm - montagem. af_12/2015_p | Kg | 690 | 16.62 | 20.96 | 14462.4 | 0.767% | 85.71% | ok
10.1 | 01857 | ORSE | Porta de aco chapa 24, de enrolar, raiada, larga com acabamento galvanizado natural | m² | 51.49 | 185.71 | 234.25 | 12061.53 | 0.639% | 86.35% | ok
13.3 | 91928 | SINAPI | Cabo de cobre flexível isolado, 4 mm², anti-chama 450/750 kv, para circuitos terminais - fornecimento e instalação. af_12/2015 | m | 1319.96 | 7.02 | 8.86 | 11694.85 | 0.62% | 86.97% | ok
10.2 | Composição | 02 | Bandeira fixa com perfil tipo raiada em aço galvanizado, Feita com laminas de porta de aço raiada 24 | m² | 28.54 | 311.16 | 392.5 | 11201.95 | 0.594% | 87.57% | ok
5.5 | 92777 | SINAPI | Armação de pilar ou viga de uma estrutura convencional de concreto armado em uma edifícação térrea ou sobrado utilizando aço ca-50 de 8.0 mm - montagem. af_12/2015 | Kg | 458.18 | 17.52 | 22.1 | 10125.78 | 0.537% | 88.1%
5.4 | 92776 | SINAPI | Armação de pilar ou viga de uma estrutura convencional de concreto armado em uma edifícação térrea ou sobrado utilizando aço ca-50 de 6.3 mm - montagem. af_12/2015 | Kg | 392.73 | 18.12 | 22.86 | 8977.81 | 0.476% | 88.58%
15.8 | Composição | 28 | Banco em concreto armado aparente com acabamento em verniz incolor | m | 39.5 | 172.76 | 217.92 | 8607.84 | 0.456% | 89.03% | ok
5.14 | 92784 | SINAPI | Armação de laje de uma estrutura convencional de concreto armado em uma edifícação térrea ou sobrado utilizando aço ca-60 de 5.0 mm - montagem. af_12/2015_p | Kg | 380.91 | 16.95 | 21.38 | 8143.86 | 0.432% | 89.47% | ok
13.16 | 00338 | ORSE | Quadro de medição monofásica (até 6 kva) com caixa em noril, inclusive aterramento | und | 16 | 399.44 | 503.85 | 8061.6 | 0.427% | 89.89% | ok
4.2.4 | 102487 | SINAPI | Concreto ciclopico fck=10mpa 30% pedra de mao inclusive lancamento | m³ | 14.04 | 414.04 | 522.27 | 7332.67 | 0.389% | 90.28% | ok
8.3 | 101094 | SINAPI | Pavimentação com Piso Tatil direcional e/ou alerta, de concreto, na cor natural, p/deficientes visuais, dimensões 25x25cm, aplicado com argamassa industrializada ac-ii, rejuntado, exclusive regularização de base | m² | 43.35 | 125.17 | 157.89 | 6844.53 | 0.363% | 90.65% | ok
15.6 | Composição | 26 | Corrimão em tubo de aço galvanizado (altura = 0,92 m), com barras verticais a cada 2.00m (1 1/2"), barra horizontal intermediária (1 1/2") e barra horizontal superior (1 1/2"), inclusive pintura automotiva | und | 18.81 | 282.27 | 356.06 | 6697.49 | 0.355% | 91% | ok
13.6 | 91871 | SINAPI | Eletroduto de pvc rigido roscavel dn 25mm (1") incl conexoes, fornecimento e instalacao | m | 545.12 | 9.7 | 12.24 | 6672.27 | 0.354% | 91.36%
8.8 | 94265 | SINAPI | Meio-fio (guia) de concreto pre-moldado, dimensões 12x15x30xl00cm (face superior x face inferior x altura x comprimento),rejuntado c/argamassa 1:4 cimento:areia, incluindo escavação e reaterro. | m | 169.24 | 29.6 | 37.34 | 6319.42 | 0.335% | 91.69% | ok
2.1 | 98524 | SINAPI | Limpeza manual do terreno | m² | 2295.64 | 2.08 | 2.62 | 6014.58 | 0.319% | 92.01% | ok
11.1 | 89512 | SINAPI | Tubo pvc dn 100 mm para drenagem - fornecimento e instalacao | m³ | 72.77 | 60.85 | 76.76 | 5585.83 | 0.296% | 92.31% | ok
16.1 | 02450 | ORSE | Limpeza final da obra | m² | 2295.64 | 1.89 | 2.38 | 5463.62 | 0.29% | 92.59% | ok
2.2 | 00051 | ORSE | Placa de obra em chapa de aço galvanizado, instalada. | m² | 12 | 345.53 | 435.85 | 5230.2 | 0.277% | 92.87% | ok
8.13 | 94263 | SINAPI | Guia pré-moldada em concreto 100x20x9 cm | m | 184.03 | 22.41 | 28.27 | 5202.53 | 0.276% | 93.15% | ok | COTAR
10.4 | Composição | 04 | Aplicação de tinta automotiva - 2 demãos | m² | 205.6 | 19.55 | 24.66 | 5070.1 | 0.269% | 93.42% | ok
13.11 | 83447 | ORSE | Caixa de passagem 40x40x50 fundo brita com tampa | und | 32 | 121.25 | 152.94 | 4894.08 | 0.259% | 93.68% | ok
8.10 | 101747 | SINAPI | Piso em concreto 20 mpa preparo mecanico, espessura 7cm, incluso selante elastico a base de poliuretano | m² | 65.37 | 59.11 | 74.56 | 4873.99 | 0.258% | 93.93% | ok | COTAR
15.10 | Composição | 30 | Mesa de concreto polido fck=20 Mpa, com tabuleiro em pastilha cerâmica, base de tubo de concreto ø=0,30m e bancos em tubo de concreto ø=0,40m | und | 5 | 689.65 | 869.92 | 4349.6 | 0.231% | 94.16% | ok
6.1 | 87503 | SINAPI | Alvenaria de vedação de blocos cerâmicos furados na horizontal de 9x19x19cm (espessura 9cm) de paredes com área líquida maior ou igual a 6m² sem vãos e argamassa de assentamento com preparo em betoneira. | m² | 56.8 | 59.87 | 75.52 | 4289.5 | 0.227% | 94.39% | ok
5.13 | 92775 | SINAPI | Armação de pilar ou viga de uma estrutura convencional de concreto armado em uma edifícação térrea ou sobrado utilizando aço ca-60 de 5.0 mm - montagem. af_12/2015 | Kg | 181.82 | 18.37 | 23.17 | 4212.77 | 0.223% | 94.62% | ok
15.1 | Composição | 21 | Jardineira em concreto aparente com acabamento em poliuretano brilhante em concreto ou tijolo, tres demaos | m | 31.2 | 105.08 | 132.55 | 4135.56 | 0.219% | 94.83% | ok
14.7 | Composição | 18 | Fornecimento e plantio de planta Dracaena marginata (Dracena de madagascar) | und | 36 | 88.24 | 111.31 | 4007.16 | 0.212% | 95.05% | ok
7.7 | 88489 | SINAPI | Aplicação manual de pintura com tinta látex acrílica em paredes, duas demãos. | m² | 305.31 | 10.32 | 13.02 | 3975.14 | 0.211% | 95.26% | ok
7.2 | 89173 | SINAPI | Emboço / Massa única, aplicado manualmente, traço 1:2:8, em betoneira 400 L. | m² | 113.6 | 26.82 | 33.83 | 3843.09 | 0.204% | 95.46% | ok
15.3 | Composição | 23 | Brinquedo - Gira-gira (carrossel ø=1,70m), em tubo de ferro galvanizado de 1 1/2" e assento em chapa galvanizada e=1/4" | und | 1 | 3015.45 | 3803.69 | 3803.69 | 0.202% | 95.66% | ok
10.3 | Composição | 03 | Porta de abrir com uma bandeira fixa de 1,10 de altura e uma lateral fixa de 0,60 de largura. Feito com laminas de porta de aço raiada 24, cantoneiras e fechadura | und | 1 | 2968.61 | 3744.6 | 3744.6 | 0.198% | 95.86% | ok
8.6 | 87249 | SINAPI | Revestimento cerâmico para piso com placas tipo grês de dimensões 45x45 cm aplicada em ambientes de área menor que 5 m2. | m² | 53.43 | 55.47 | 69.97 | 3738.5 | 0.198% | 96.06% | ok
14.5 | Composição | 16 | Fornecimento e plantio de Tradescantia (abacaxi roxo) | m² | 67.37 | 40.75 | 51.4 | 3462.82 | 0.184% | 96.24% | 14.9918 | 37.5 | ok
8.12 | 98556 I | SINAPI | Impermeabilizacao de superficie, com impermeabilizante flexivel a base de elastomero. | m² | 65.37 | 37.99 | 47.92 | 3132.53 | 0.166% | 96.41% | ok | COTAR
4.1.1 | 90091 | SINAPI | Escavação Mecanica de material de 1a categoria, proveniente de corte de subleito. | m3 | 627.45 | 3.82 | 4.82 | 3024.31 | 0.16% | 96.57% | ok
13.2 | 91926 | SINAPI | Cabo de cobre flexível isolado, 2,5 mm², anti-chama 450/750 kv, para circuitos terminais - fornecimento e instalação. af_12/2015 | m | 564 | 4.2 | 5.3 | 2989.2 | 0.158% | 96.73% | ok
7.6 | 88495 | SINAPI | Aplicação e lixamento de massa látex em paredes, uma demão. | m² | 305.31 | 6.99 | 8.82 | 2692.83 | 0.143% | 96.87% | ok
8.11 | 101750 | SINAPI | Piso cimentado traco 1:3 (cimento e areia) acabamento rustico espessura 2cm, argamassa com preparo manual | m² | 55.95 | 37.88 | 47.78 | 2673.29 | 0.142% | 97.01% | ok | COTAR
5.3 | 92919 | SINAPI | Armação de fundações e estruturas de concreto armado, exceto vigas, pilares e lajes (de edifícios de múltiplos pavimentos, edificação térrea ou sobrado), utilizando aço ca-50 de 10.0 mm - montagem. af_12/2015 | Kg | 134.55 | 15.49 | 19.54 | 2629.11 | 0.139% | 97.15% | ok
9.2 | 90407 | SINAPI | Massa única, para recebimento de pintura, em argamassa traço 1:2:8, preparo manual, aplicada manualmente em teto, espessura de 20mm, com execução de taliscas. | m² | 53.43 | 36.53 | 46.08 | 2462.05 | 0.131% | 97.28% | ok
14.3 | Composição | 14 | Fornecimento e plantio de Arachis repens (grama amendoim) | m² | 222.33 | 8.27 | 10.43 | 2318.9 | 0.123% | 97.41% | ok
14.6 | Composição | 17 | Fornecimento e plantio de planta Dypsis Lutescens (palmeira areca) | und | 9 | 197.84 | 249.56 | 2246.04 | 0.119% | 97.52% | ok
15.5 | Composição | 25 | Escorregadeira em aço industrial, com 2,00m de pista | und | 1 | 1690 | 2131.77 | 2131.77 | 0.113% | 97.64% | ok
8.5 | 87622 | SINAPI | Contrapiso em argamassa traço 1:4 (cimento e areia), preparo manual, aplicado em áreas secas menores que 10m2 sobre laje, aderido, espessura 2cm, acabamento reforçado. | m² | 53.43 | 28.3 | 35.7 | 1907.45 | 0.101% | 97.74%
11.2 | Composição | 05 | Caixa de inspeção 0,50 x 0,40 x 0,30m | und | 9 | 167.94 | 211.84 | 1906.56 | 0.101% | 97.84% | ok
13.20 | Composição | 11 | Luminária calha sobrepor p/lamp.fluorescente 1x40w, completa, incl.reator convencional e lampada | und | 15 | 98.77 | 124.59 | 1868.85 | 0.099% | 97.94% | ok
1.1 | 00021 | ORSE | Demolição de meio-fio granítico ou pre-moldado | m | 170 | 7.6 | 9.59 | 1630.3 | 0.086% | 98.02% | ok
13.19 | Composição | 10 | Luminária tipo arandela em aluminio escovado cor branco, inclusive lâmpada | und | 5 | 258.09 | 325.55 | 1627.75 | 0.086% | 98.11% | ok
12.4.3 | 87475 | SINAPI | Alvenaria em tijolo ceramico furado 9x19x19cm, 1 vez (espessura 19 cm), assentado em argamassa traco 1:4 (cimento e areia media nao peneirada), preparo manual, junta1 cm | m² | 15.08 | 80.53 | 101.58 | 1531.83 | 0.081% | 98.19% | ok
5.8 | 92780 | SINAPI | Armação de pilar ou viga de uma estrutura convencional de concreto armado em uma edifícação térrea ou sobrado utilizando aço ca-50 de 16.0 mm - montagem. af_12/2015 | Kg | 91.82 | 12.99 | 16.39 | 1504.93 | 0.08% | 98.27%
8.9 | 03438 | ORSE | Junta de dilatacao elastica (pvc) o-220/6 pressao ate 30 mca | m | 10.5 | 109.09 | 137.61 | 1444.91 | 0.077% | 98.35% | ok | COTAR
13.5 | 91835 | SINAPI | Eletroduto de pvc flexivel corrugado dn 25mm (1") fornecimento e instalacao | m | 140 | 7.96 | 10.04 | 1405.6 | 0.075% | 98.42%
13.10 | 96985 | SINAPI | Haste copperweld 5/8" x 3,0m com conector | und | 22 | 45.02 | 56.79 | 1249.38 | 0.066% | 98.49% | ok
7.4 | 87249 | SINAPI | Revestimento cerâmico para piso ou parede, 45 x 45 cm, aplicado com argamassa industrializada ac-ii, rejuntado, exclusive regularização de base ou emboço | m² | 17.51 | 55.47 | 69.97 | 1225.17 | 0.065% | 98.55% | ok
13.15 | 101875 | SINAPI | Quadro de distribuicao de energia de embutir, em chapa de aço galvanizado, para 12 disjuntores termomagneticos monopolares com barramento | und | 2 | 479.29 | 604.58 | 1209.16 | 0.064% | 98.62% | ok
4.2.2 | 96620 | SINAPI | Lastro de concreto, preparo mecânico | m³ | 1.91 | 444 | 560.06 | 1069.71 | 0.057% | 98.67% | ok
1.2 | 00013 | ORSE | Demolicao de concreto simples | m³ | 4.16 | 197.7 | 249.38 | 1037.42 | 0.055% | 98.73% | ok
8.7 | 100323 | SINAPI | Lastro de areia media | m³ | 6.97 | 115.24 | 145.36 | 1013.16 | 0.054% | 98.78% | ok
14.9 | Composição | 20 | Fornecimento e plantio de planta Russelia equisetiformis (flor de coral) | m² | 30.25 | 25.44 | 32.09 | 970.72 | 0.051% | 98.83% | 6.7537 | 10.1306 | ok
4.2.1/12.4.1 | 93358 | SINAPI | Escavação manual em solo-prof. ate 1,50 m | m³ | 14.1 | 52.85 | 66.66 | 939.9 | 0.05% | 98.89% | ok
13.7 | 95750 | SINAPI | Eletroduto de aco galvanizado eletrolitico dn 25mm (1"), tipo leve, inclusive conexoes - fornecimento e instalacao | m | 27 | 26.19 | 33.04 | 892.08 | 0.047% | 98.93% | ok
13.4 | Composição | 07 | Eletroduto de pvc flexivel corrugado dn 16mm (1/2") fornecimento e instalacao | m | 140 | 5.01 | 6.32 | 884.8 | 0.047% | 98.98%
9.4 | 88494 | SINAPI | Aplicação e lixamento de massa látex em teto, uma demão. | m² | 53.43 | 13.02 | 16.42 | 877.32 | 0.047% | 99.03% | ok
12.3.3 | 100873 | SINAPI | Barra de apoio para deficiente em ferro galvanizado de 11/2", l = 90cm, inclusive parafusos de fixação e pintura | und | 3 | 231.18 | 291.61 | 874.83 | 0.046% | 99.07% | ok
1.4 | 97622 | SINAPI | Demolicao de alvenaria de tijolos furados s/reaproveitamento | m³ | 19.23 | 34.73 | 43.81 | 842.47 | 0.045% | 99.12% | ok
4.1.2 | 97918 | SINAPI | Transporte Local com caminhão basculante 6 m³, rodovia pavimentada | m3xkm | 627.45 | 1.14 | 1.31 | 821.96 | 0.044% | 99.16% | ok
7.5 | 88415 | SINAPI | Aplicação manual de fundo selador acrílico em paredes externas de casas. | m² | 305.31 | 2.08 | 2.62 | 799.91 | 0.042% | 99.2% | ok
13.8 | 92004 | SINAPI | Tomada dupla de embutir 2x2p+t 10a/250v c/ placa - fornecimento e instalacao | und | 14 | 45.15 | 56.95 | 797.3 | 0.042% | 99.25%
5.9 | 92781 | SINAPI | Armação de pilar ou viga de uma estrutura convencional de concreto armado em uma edifícação térrea ou sobrado utilizando aço ca-50 de 20.0 mm - montagem. af_12/2015 | Kg | 42.73 | 14.76 | 18.62 | 795.63 | 0.042% | 99.29%
14.4 | Composição | 15 | Fornecimento e plantio de Hemigraphis alternata (Hera roxa) | m² | 65.83 | 9.58 | 12.08 | 795.23 | 0.042% | 99.33% | ok
15.2 | Composição | 22 | Balanço com estrutura em eucalipto, 3 lugares e assento em madeira | und | 1 | 618.91 | 780.69 | 780.69 | 0.041% | 99.37% | ok
9.5 | 88488 | SINAPI | Aplicação manual de pintura com tinta látex PVA em teto, duas demãos | m² | 53.43 | 11.57 | 14.59 | 779.54 | 0.041% | 99.41% | ok
12.4.4 | 89169 | SINAPI | Alvenaria de vedação de blocos vazados de concreto de 9x19x39cm (espessura 9cm), para edificação habitacional unifamiliar (casa) e edificação pública padrão | m² | 12.14 | 49.62 | 62.59 | 759.84 | 0.04% | 99.45% | ok
4.2.3 | 101165 | SINAPI | Alvenaria de embasamento em tijolos ceramicos macicos 5x10x20cm, assentado com argamassa traco 1:2:8 (cimento, cal e areia) | m³ | 0.96 | 606.3 | 764.79 | 734.2 | 0.039% | 99.49% | ok
8.4 | 03733 | ORSE | Verniz poliuretano brilhante em concreto ou tijolo, tres demaos | m² | 37.65 | 15.14 | 19.1 | 719.12 | 0.038% | 99.53% | ok
14.1 | Composição | 12 | Fornecimento e plantio de planta Tibouchina granulosa (quaresmeira) -h=4,0m | und | 1 | 483.86 | 610.34 | 610.34 | 0.032% | 99.56% | ok
14.2 | Composição | 13 | Fornecimento e plantio de planta Cassia Fistula (chuva de ouro) - h=4,0m | und | 1 | 483.86 | 610.34 | 610.34 | 0.032% | 99.59% | ok
12.3.1 | 86888 | SINAPI | Vaso sanitário sifonado com caixa acoplada louça branca - padrão médio - fornecimento e instalação. | und | 1 | 479.48 | 604.82 | 604.82 | 0.032% | 99.62% | ok
1.6 | 00227 | ORSE | Remoção de estrutura metálica chumbada em concreto (alambrado, guarda-corpo) | m² | 11.35 | 40.56 | 51.16 | 580.67 | 0.031% | 99.66% | ok
12.2.8 | 02798 | ORSE | Caixa de passagem 60x60x70 fundo brita com tampa | und | 1 | 408.48 | 515.26 | 515.26 | 0.027% | 99.68% | ok
15.4 | Composição | 24 | Gangorra fixada com concreto em madeira | und | 1 | 395.32 | 498.66 | 498.66 | 0.026% | 99.71% | ok
1.7 | 11390 | ORSE | Demolição de divisórias em chapas ou tabuas, inclusive demolição de entarugamento | m² | 31.51 | 12.15 | 15.33 | 483.05 | 0.026% | 99.73% | ok
7.1 | 87878 | SINAPI | Chapisco aplicado tanto em pilares e vigas de concreto como em alvenarias de paredes internas, com colher de pedreiro. Argamassa traço 1:3 com preparo manual. | m² | 113.6 | 3.31 | 4.18 | 474.85 | 0.025% | 99.76% | ok
12.4.2 | 94969 | SINAPI | Concreto fck=15mpa (1:2,5:3) , incluido preparo mecanico, lancamento e adensamento. | m³ | 0.99 | 331.41 | 418.04 | 413.86 | 0.022% | 99.78%
12.2.1 | 89714 | SINAPI | Tubo pvc, serie normal, esgoto predial, dn 100 mm, fornecido e instalado em ramal de descarga ou ramal de esgoto sanitário. | m | 5.43 | 46.42 | 58.55 | 317.93 | 0.017% | 99.8% | ok
12.3.4 | Composição | 06 | Assento para vaso sanitario, removível, p/ deficiente físico | und | 1 | 241.24 | 304.3 | 304.3 | 0.016% | 99.81% | ok
13.9 | 91952 | SINAPI | Interruptor simples de embutir 10a/250v 1 tecla, sem placa - fornecimento e instalacao | und | 15 | 15.82 | 19.96 | 299.4 | 0.016% | 99.83%
14.8 | Composição | 19 | Fornecimento e plantio de planta Tibouchina granulosa Murraya paniculata (murta de cheiro) | und | 4 | 57.42 | 72.43 | 289.72 | 0.015% | 99.84% | ok
12.3.2 | 86942 | SINAPI | Lavatório louça branca suspenso, 29,5 x 39cm ou equivalente, padrão popular, incluso sifão tipo garrafa em pvc, válvula e engate flexível 30cm em plástico e torneira cromada de mesa, padrão popular - fornecimento e instalação. | und | 1 | 219.22 | 276.52 | 276.52 | 0.015% | 99.86% | ok
9.1 | 87881 | SINAPI | Chapisco aplicado no teto, com rolo para textura acrílica. argamassa traço 1:4 e emulsão polimérica (adesivo) com preparo manual. | m² | 53.43 | 4.01 | 5.06 | 270.36 | 0.014% | 99.87% | ok
13.12 | 07746 | ORSE | Caixa de passagem pvc 4x2" - fornecimento e instalacao | und | 12 | 17.43 | 21.99 | 263.88 | 0.014% | 99.89%
13.14 | 93656 | SINAPI | Disjuntor termomagnético monopolar 25 A, padrão DIN (linha branca), curva de disparo B | und | 16 | 13.07 | 16.49 | 263.84 | 0.014% | 99.9% | ok
1.9 | 100981 | SINAPI | Carga, manobra e descarga de entulho em caminhão basculante 6 m³ - carga com escavadeira hidráulica (caçamba de 0,80 m³ / 111 hp) e descarga livre (unidade: m3). af_07/2020 | m³ | 31.04 | 6.01 | 7.58 | 235.28 | 0.012% | 99.91% | ok
13.1 | 91924 | SINAPI | Cabo de cobre flexível isolado, 1,5 mm², anti-chama 450/750 kv, para circuitos terminais - fornecimento e instalação. af_12/2015 | m | 47.86 | 2.82 | 3.56 | 170.38 | 0.009% | 99.92% | ok
4.2.5 | 94969 | SINAPI | Concreto fck=15mpa (1:2,5:3) , incluido preparo mecanico, lancamento e adensamento. | m³ | 0.4 | 331.41 | 418.04 | 167.22 | 0.009% | 99.93%
1.8 | 97633 | SINAPI | Demolição de piso cerâmico ou ladrilho | m² | 7.81 | 14.65 | 18.48 | 144.33 | 0.008% | 99.94% | ok
9.3 | 88484 | SINAPI | Aplicação de fundo selador látex pva em teto, uma demão. | m² | 53.43 | 2.1 | 2.65 | 141.59 | 0.008% | 99.95% | ok
12.1.7 | 94792 | SINAPI | Registro de gaveta com canopla ø 25mm (1") - fornecimento e instalação | und | 1 | 103.85 | 131 | 131 | 0.007% | 99.95% | ok
12.1.6 | 95673 | SINAPI | Hidrometro 1,50m3/h, d=1/2" - fornecimento e instalacao | und | 1 | 101.26 | 127.73 | 127.73 | 0.007% | 99.96% | ok
12.1.1 | 89402 | SINAPI | Tubo, pvc, soldável, dn 25mm, instalado em ramal de distribuição de água fornecimento e instalação. | m | 11.25 | 8.26 | 10.42 | 117.23 | 0.006% | 99.97% | ok
1.3 | 02493 | ORSE | Destocamento de árvores diâmetro superior a 0,30m | und | 1 | 78.9 | 99.52 | 99.52 | 0.005% | 99.97% | ok
12.2.2 | 89798 | SINAPI | Tubo pvc, serie normal, esgoto predial, dn 50 mm, fornecido e instalado em prumada de esgoto sanitário ou ventilação. | m | 5.94 | 12.15 | 15.33 | 91.06 | 0.005% | 99.98% | ok
12.4.5 | 02656 | ORSE | Lastro de brita | und | 0.57 | 122.71 | 154.79 | 88.23 | 0.005% | 99.98% | ok
12.2.10 | 01588 | ORSE | Tê sanitário em pvc rígido soldável, para esgoto primário, diâm = 100 x 50mm | und | 1 | 42.13 | 53.14 | 53.14 | 0.003% | 99.99% | ok
12.2.9 | 01636 | ORSE | Junção simples em pvc rígido soldável, para esgoto primário, diâm = 100 x 50mm | und | 1 | 38.4 | 48.44 | 48.44 | 0.003% | 99.99% | ok
13.13 | 00743 | ORSE | Caixa de passagem pvc 4x4" - fornecimento e instalacao | und | 3 | 12.13 | 15.3 | 45.9 | 0.002% | 99.99%
12.1.2 | 89366 | SINAPI | Joelho 90 graus com bucha de latão, pvc, soldável, dn 25mm, x 3/4" instalado em ramal ou sub-ramal de água fornecimento e instalação . | m | 2 | 14 | 17.66 | 35.32 | 0.002% | 99.99% | ok
12.2.4 | 89744 | SINAPI | Joelho 90 graus, pvc, serie normal, esgoto predial, dn 100 mm, junta elástica, fornecido e instalado em ramal de descarga ou ramal de esgoto sanitário. | und | 1 | 21.4 | 26.99 | 26.99 | 0.001% | 99.99% | ok
12.2.7 | 89482 | SINAPI | Caixa sifonada, pvc, dn 100 x 100 x 50 mm, fornecida e instalada em ramais de encaminhamento de água pluvial. | und | 1 | 20.25 | 25.54 | 25.54 | 0.001% | 100% | ok
1.5 | 97647 | SINAPI | Demolicao de telhas onduladas | m² | 7.81 | 2.25 | 2.84 | 22.18 | 0.001% | 100% | ok
12.2.6 | 89732 | SINAPI | Joelho 45 graus, pvc, serie normal, esgoto predial, dn 50 mm, junta elástica, fornecido e instalado em ramal de descarga ou ramal de esgoto sanitário. | und | 1 | 9.91 | 12.5 | 12.5 | 0.001% | 100% | ok
12.2.3 | 89711 | SINAPI | Tubo pvc, serie normal, esgoto predial, dn 40 mm, fornecido e instalado em ramal de descarga ou ramal de esgoto sanitário. | m | 0.6 | 16.15 | 20.37 | 12.22 | 0.001% | 100% | ok
12.2.5 | 89724 | SINAPI | Joelho 90 graus, pvc, serie normal, esgoto predial, dn 40 mm, junta soldável, fornecido e instalado em ramal de descarga ou ramal de esgoto sanitário. | und | 1 | 8.53 | 10.76 | 10.76 | 0.001% | 100% | ok
12.1.5 | 89440 | SINAPI | Te, pvc, soldável, dn 25mm, instalado em ramal de distribuição de água fornecimento e instalação. | und | 1 | 6.64 | 8.38 | 8.38 | 0.000444% | 100% | ok
12.1.4 | 89485 | SINAPI | Joelho 45 graus, pvc, soldável, dn 25mm, instalado em prumada de água fornecimento e instalação | und | 1 | 4.44 | 5.6 | 5.6 | 0.000297% | 100% | ok
12.1.3 | 89481 | SINAPI | Joelho 90 graus, pvc, soldável, dn 25mm, instalado em prumada de água fornecimento e instalação. | und | 1 | 3.58 | 4.52 | 4.52 | 0.00024% | 100% | ok
#REF!
1886466.98

## PARECER
PREFEITURA MUNICIPAL DE ARAPIRACA
SECRETARIA MUNICIPAL DE INFRAESTRUTURA
SERVIÇOS RELEVANTES
I. IDENTIFICAÇÃO DO PROJETO
SERVIÇOS RELEVANTES
OBRAS E SERVIÇOS DE URBANIZAÇÃO E INFRAESTRUTURA DA PRAÇA EM 2(DOIS) NÍVEIS DO PARQUE CECI CUNHA NO MUNICÍPIO DE ARAPIRACA/AL
II. ITENS DE AVALIAÇÃO
2.1 Apreciação do mérito
Análise dos itens de maior relevância financeira na planilha orçamentária através de sua Curva ABC de serviços
2.2. Análise da Curva ABC
DATA BASE: MARÇO/2015 | 2021-05-01
ITEM | DISCRIMINAÇÃO | UNID. | QUANT. | VALOR UNIT | VALOR TOTAL | %
5.7 | Armação de pilar ou viga de uma estrutura convencional de concreto armado em uma edifícação térrea ou sobrado utilizando aço ca-50 de 12.5 mm - montagem. af_12/2015 | Kg | 24580.91 | 17.02 | 418367.09 | 22.18% | 5.7 - Armação de pilar ou viga de uma estrutura convencional de concreto armado em uma edifícação térrea ou sobrado utilizando aço ca-50 de 12.5 mm - montagem. af_12/2015;
5.2 | Forma para concreto em fundacao(FABRICAÇÃO DE FÔRMA PARA PILARES E ESTRUTURAS SIMILARES, EM CHAPA DE MADEIRA COMPENSADA RESINADA, E = 17 MM. AF_09/2020) | m² | 2162.5 | 175.3 | 379086.25 | 20.1% | 5.2 - Forma para concreto em fundacao(FABRICAÇÃO DE FÔRMA PARA PILARES E ESTRUTURAS SIMILARES, EM CHAPA DE MADEIRA COMPENSADA RESINADA, E = 17 MM. AF_09/2020);
5.1 | Concreto usinado bombeado fck=30mpa, inclusive lancamento e adensamento | m³ | 380.15 | 505.24 | 192066.99 | 10.18% | 5.1 - Concreto usinado bombeado fck=30mpa, inclusive lancamento e adensamento;
TOTAL GERAL |  |  |  |  | 989520.33 | 52.46%
III . PARECER
De acordo com a tabela acima, conclue-se que os itens de maior relevância financeira são: 5.7 - Armação de pilar ou viga de uma estrutura convencional de concreto armado em uma edifícação térrea ou sobrado utilizando aço ca-50 de 12.5 mm - montagem. af_12/2015;5.2 - Forma para concreto em fundacao(FABRICAÇÃO DE FÔRMA PARA PILARES E ESTRUTURAS SIMILARES, EM CHAPA DE MADEIRA COMPENSADA RESINADA, E = 17 MM. AF_09/2020);5.1 - Concreto usinado bombeado fck=30mpa, inclusive lancamento e adensamento; representando 52.46 % da obra, e totaliza R$ 989520.33
As licitantes deverão apresentar qualificação técnica-operacional de no mínimo 50% do quantitativo dos serviços relevantes.
Arapiraca, Julho de 2021
0

## BDI
PREFEITURA MUNICIPAL DE ARAPIRACA
SECRETARIA MUNICIPAL DE INFRAESTRUTURA
OBRA: | OBRAS E SERVIÇOS DE URBANIZAÇÃO E INFRAESTRUTURA DA PRAÇA EM 2(DOIS) NÍVEIS DO PARQUE CECI CUNHA NO MUNICÍPIO DE ARAPIRACA/AL
DATA BASE: MAIO 2021
COMPOSIÇÃO DE BDI/LDI - SERVIÇOS
| Custos indiretos |  | 7.59 |  | Os percentuais apresentados estão em obediência aos limites indicados no Acórdão 2622/2013- Plenário do Tribunal de Contas da União e foi enquadrada no 3º Quartil de obras do tipo Construção de Rodovias e Ferrovias.
| Garantia | R = | 0.74
| Taxa de risco(seguros/imprevistos) | R = | 0.97
| Despesas financeiras | DF = | 1.21
| Administração Central | AC = | 4.67
| Tributos |  | 8.15
| COFINS | I = | 3
| PIS | I = | 0.65
| ISS | I = | 2.5
| DESONERAÇÃO 2% | I = | 2
| Lucro | L | 7.61
| Valor calculado |  | 26.14
Dados:
| AC = | 4.67
| DF = | 1.21
| R ( Taxa de risco + garantia) = | 1.71
| L = | 7.61
| I = | 8.15
Cálculo do BDI:
| BDI = | { [ | (1+AC+ R/100) | x | (1+DF/100) | x |  |  | (1+L/100) | ] | -1 | }
[5 empty] | (1 | - | (I/100) | )
| = | { [ | 1.0638 | x | 1.0121 | x |  |  | 1.0761 | ] | -1 | }
[5 empty] | 1 | - | -0.0815
| = | { [ | 1.1586 | -1 | } | =
0.9185
| = | { [ | 1.2614 | -1 | } =
| = | 0.2614
| BDI = | 26.14 | %
Arapiraca, Julho de 2021